## TAPA
BALANCE NACIONAL
DE ENERGÍA
2008
Santiago - Chile
2008

## INTRO
VOLVER A INDICE

## INDICE
INDICE
Introducción y Descripción BNE |  | INTRO
A. Balance Calórico (Teracalorías)
1. Variación Consumo Bruto Energía Primaria. |  | CUADRO1
2. Variación Consumo Total de Energía Secundaria. |  | CUADRO2
3. Balance Energía Primaria (P.Cal. Agua = 860 Kcal/KWh). |  | CUADRO3
4. Balance Energía Primara (P.Cal. Agua = 2504 Kcal/KWh). |  | CUADRO3B
5. Balance Energía Secundaria. |  | CUADRO4
6. Distribución Consumo Total. |  | CUADRO5
7. Distribución Consumo sector Transporte. |  | CUADRO6
8. Distribución Consumo sector Industrial y Minero. |  | CUADRO7
9. Distribución Consumo sector Residencial. |  | CUADRO8
10. Distribución Consumo del Sector Energético |  | CUADRO9
11. Distribución Consumo sector Centros de Transformación. |  | CUADRO10
12. Producción Bruta derivados Industriales del Petróleo. |  | CUADRO11
13. Cuadro consolidado de consumos sectoriales |  | CONS_TERAC.
14. Balance de Energía Global |  | BALANCE
B. Balance Físico (Unidades Físicas)
1. Balance de Energía Primaria. |  | CUADRO12
2. Balance Energía Secundaria. |  | CUADRO13
3. Distribución Consumo Total. |  | CUADRO14
4. Distribución Consumo Sector Transporte. |  | CUADRO15
5. Distribución Consumo Sector Industrial y Minero. |  | CUADRO16
6. Distribución Consumo sector Residencial. |  | CUADRO17
7. Distribución Consumo del Sector Energético |  | CUADRO18
8. Distribución en Centros de Transformación. |  | CUADRO19
9. Producción bruta derivados del petróleo. |  | CUADRO20
11. Cuadro consolidado de consumos sectoriales |  | CONS_U.FIS.
C. Evolución Energía
1. Evolución Energía Primaria, Secundaria y Consumo Sectorial. |  | CUADRO21
2. Generación y Capacidad Elétrica 2005, por sistema. |  | CUADRO22
Evolución Generación y Capacidades Eléctricas, por tipo
de planta.
D. Anexos
1. Balance Eléctrico |  | BALANCE_ELECT
2. Evolución Capacidades Eléctricas. |  | CAPACIDADES
3. Evolución Generaciones Eléctricas. |  | GENERACION EE
4. Cuadro Densidades y Poderes Caloríficos usados. |  | CUADROA2
5. Cuadro Factores Internacionales de Conversión |  | CUADROA3

## CUADRO1
VOLVER A INDICE
VARIACION CONSUMO BRUTO ENERGIA PRIMARIA
(TERACALORIAS)
|  | AÑOS | VARIACION
ENERGETICO | 2007 | 2008 | %
PETROLEO CRUDO | 106155.418 | 110419.5539 | 4.0169
GAS NATURAL | 42718.0787 | 24794.6911 | -41.9574
CARBON | 40861.1958 | 43695.2026 | 6.9357
HIDROELECTRICIDAD | 19575.8007 | 20897.9046 | 6.7538
LEÑA | 49841.0476 | 51169.5783 | 2.6655
BIOGAS | 0 | 0
TOTAL | 259151.5408 | 250976.9305 | -3.1544
Notas:
El factor de conversión utilizado para la hidroelectricidad corresponde al utilizado en metodología internacional de generación de balances equivalente a 860 Kcal/Kwh
La hidroelectricidad incluye a la energía eólica
Fuente: Encuestas CNE a empresas del sector energía e industrias intensivas en consumo energético
Elaboración: Comisión Nacional de Energía, Octubre 2009

## CUADRO2
| VARIACION CONSUMO FINAL ENERGIA SECUNDARIA |  |  | VOLVER A INDICE
(TERACALORIAS)
| AÑOS |  | VARIACION
ENERGETICO | 2007 | 2008 | %
TOTAL DER. PETROLEO
Y GAS NATURAL | 138868.5553 | 145311.6744 | 4.6397
ELECTRICIDAD | 47494.4054 | 47968.6085 | 0.99844
CARBON | 4377.6687 | 3992.9471 | -8.7883
COKE Y ALQUITRAN | 2977.3455 | 3098.1709 | 4.0582
GAS CORRIENTE | 1454.3841 | 1346.6034 | -7.4107
GAS ALTOS HORNOS | 1063.62 | 1000.5322 | -5.9314
GAS NATURAL | 9808.8445 | 6054.8523 | -38.2715
METANOL | 520.3936 | 516.3527 | 0
LEÑA Y OTROS | 44646.6789 | 45777.4362 | 2.5327
BIOGAS | 0 | 0 | 0
TOTAL | 251211.896 | 255067.1776 | 1.5347
Nota: El factor de conversión utilizado para la hidroelectricidad corresponde al utilizado en
metodología internacional de generación de balances equivalente a 860 Kcal/Kwh
Fuente: Encuestas CNE a empresas del sector energía e industrias intensivas en consumo energético
Elaboración: Comisión Nacional de Energía, Octubre 2009

## CUADRO3
|  | BALANCE ENERGIA PRIMARIA |  |  |  | VOLVER A INDICE
(TERACALORIAS)
AÑO 2008
| PRODUCCION | IMPORTACION | EXPORTACION | VAR. STOCK + | CONSUMO
ENERGETICO | BRUTA |  |  | PERD+CIERRE | BRUTO
PETROLEO CRUDO (a) | 1397.4162 | 108806.2132 | 0 | -215.9245 | 110419.5539
GAS NATURAL (b,c,d,e) | 19694.8809 | 7287.3788 | 0 | 2187.5686 | 24794.6911
CARBON | 2764.9147 | 43399.6355 | 0 | 2469.3475 | 43695.2026
HIDROELECTRICIDAD | 21496.3861 | 0 | 0 | 631.2605 | 20865.1256
ENERGIA EOLICA | 32.779 | 0 | 0 | 0 | 32.779
LEÑA Y OTROS | 51169.5783 | 0 | 0 | 0 | 51169.5783
BIOGAS | 0 | 0 | 0 | 0 | 0
TOTAL | 96555.9551 | 159493.2274 | 0 | 5072.2521 | 250976.9305
Las siguientes cantidades están expresadas en Teracalorías
a) Producción Bruta Petroleo Crudo: Producción Isla + Producción Continente + Producción Costa afuera
| 1397 = | 576.8911 | 318.6673 | 501.8577
b) Producción Bruta Gas Natural: |  | Produccion total - Reinyecciones
| 19695 = | 19694.8809 | 0
c) Cierre Gas Natural : |  | Gas lift + | Gas quemado
| 2188 = | 365.5811 | 1821.9875
e) : Gas Absorbido (Diferencia Gas Primario y Secundario ) = |  |  | 179.018
Nota 1: El factor de conversión utilizado para la hidroelectricidad corresponde al utilizado en metodología internacional de
generación de balances equivalente a 860 Kcal/Kwh
Nota 2: El Consumo Bruto equivale a la suma de Producción Bruta e Importaciones menos las Exportacione y Variación de Stocks
Perdidas y Cierres para cada energético
Fuente: Encuestas CNE a empresas del sector energía e industrias intensivas en consumo energético
Elaboración: Comisión Nacional de Energía, Octubre 2009

## CUADRO3B
|  | MATRIZ ENERGIA PRIMARIA (*) |  |  |  |  | VOLVER A INDICE
(TERACALORIAS)
AÑO 2008
| PRODUCCION | IMPORTACION | EXPORTACION | V. STOCK + | CONSUMO
ENERGETICO | BRUTA |  |  | PERD+CIERRE | BRUTO
PETROLEO CRUDO (a) | 1397.4162 | 108806.2132 | 0 | -215.9245 | 110419.5539
GAS NATURAL (b,c,d,e) | 19694.8809 | 7287.3788 | 0 | 2187.5686 | 24794.6911
CARBON | 2764.9147 | 43399.6355 | 0 | 2469.3475 | 43695.2026
HIDROELECTRICIDAD | 62684.9178 | 0 | 0 | 1837.9956 | 60846.9221
LEÑA Y OTROS | 51169.5783 | 0 | 0 | 0 | 51169.5783
BIOGAS | 0 | 0 | 0 | 0 | 0
TOTAL | 137711.7078 | 159493.2274 | 0 | 6278.9872 | 290925.948
Las siguientes cantidades están expresadas en Teracalorías
a) Producción Bruta Petroleo Crudo: Producción Isla + Producción Continente + Producción Costa afuera
| 1397 = | 576.8911 | 318.6673 | 501.8577
b) Producción Bruta Gas Natural: |  | Produccion total - Reinyecciones
| 19695 = | 19694.8809 | 0
c) Cierre Gas Natural : |  | Gas lift + | Gas quemado
| 2188 = | 365.5811 | 1821.9875
e) : Gas Absorbido (Diferencia Gas Primario y Secundario ) = |  |  | 179.018
Nota 1: El Consumo Bruto de este cuadro, es mayor que el Consumo Bruto del resto de los cuadros, debido a que se utilizó un poder calorífico para la hidroelectricidad
igual 2.504 Kcal/Kwh (equivalencia térmica para el parque generador nacional, que difiere de los 860 kcal/kwh adoptados internacionalmente)
Nota 2: El Consumo Bruto equivale a la suma de Producción Bruta e Importaciones menos las Exportacione y Variación de Stocks
Perdidas y Cierres para cada energético
Fuente: Encuestas CNE a empresas del sector energía e industrias intensivas en consumo energético
Elaboración: Comisión Nacional de Energía, Octubre 2009
Consumo Bruto Primario + importaciones secundarias - exp secundarias
AÑO |  | Consumo Bruto | Importaciones | Exportaciones | Consumo | %
2008 |  | Primario | Secundarias | Secundarias | Total | Total
|  | (Teracal) | (Teracal) | (Teracal) | (Teracal)
PETROLEO | (1) | 110419.5539 | 80482.0702 | 13533.104 | 177368.52 | 49.43%
GAS NATURAL | (2) | 24794.6911 | 0 | 5119.5457 | 19675.1454 | 5.484%
CARBON | (3) | 43695.2026 | 3242.4684 | 87.12 | 46850.551 | 13.06%
HIDROELECTRICIDAD |  | 60846.9221 | 2890.0939 | 0 | 63737.0161 | 17.76%
LEÑA |  | 51169.5783 | 0 | 0 | 51169.5783 | 14.26%
BIOGAS |  | 0 |  |  | 0 | 0%
TOTAL |  | 290925.948 | 86614.6325 | 18739.7697 | 358800.8109
(1) Imp., Exp. de los derivados
(2) Imp., Exp. de Metanol, Gas Corriente, Gas Natural, Gas Alto Horno
(3) Imp., Exp. de coke y alquitran
AÑO 2008 | Nacional | Importado | Total
sin export.sec
Petróleo | 1397.4162 | 108806.2132 | 110203.6294
Var. Stock | -2.738 | -213.1865 | -215.9245
Gas Natural | 19694.8809 | 7287.3788 | 26982.2596
Var. Stock | 1596.7492 | 590.8193 | 2187.5686
Carbón | 2764.9147 | 43399.6355 | 46164.5502
Var. Stock | 147.8956 | 2321.4519 | 2469.3475
Hidroelectricidad | 62684.9178 | 0 | 62684.9178
Var. Stock | 1837.9956 | 0 | 1837.9956
Biogás | 0 | 0 | 0
Leña | 51169.5783 | 0 | 51169.5783
Total Primario | 134131.8053 | 156794.1427 | 290925.948
Exp. Secund.e Imp. | 18739.7697 | 86614.6325 | 67874.8628
Total Final | 115392.0356 | 243408.7752 | 358800.8109
% del Total | 0.3216 | 0.6784 | 1

## CUADRO4
VOLVER A INDICE
BALANCE ENERGIA SECUNDARIA
(TERACALORIAS)
AÑO 2008
ENERGETICO | PRODUCCION | IMPORTACION | EXPORTACION | V. STOCK + | CONSUMO | CONSUMO | CONSUMO
| BRUTA |  |  | PERD Y CIERRE | FINAL | CENT. DE TRANSF. | TOTAL
DERIVADOS PETRÓLEO | 106267.5235 | 80482.0702 | 13533.104 | -2558.1021 | 145311.6744 | 30462.9174 | 175774.5918
PETROLEO COMBUSTIBLE | 20017.1046 | 6149.7629 | 0 | -2889.3641 | 25961.6106 | 3094.6209 | 29056.2316
DIESEL | 41536.2462 | 54810.135 | 5851.4297 | 707.5814 | 63585.1163 | 26202.2538 | 89787.3701
GASOLINA MOTOR (*) | 24977.2508 | 4804.122 | 6748.3928 | -2698.8282 | 25731.8083 | 0 | 25731.8083
KEROSENE | 860.231 | 0 | 0 | -16.7938 | 877.0248 | 0 | 877.0248
GAS LICUADO | 8118.3413 | 10898.2897 | 606.1089 | 2366.1004 | 15049.8771 | 994.5445 | 16044.4216
GASOLINA AVIACION | 49.314 | 0 | 0 | 2.0705 | 47.2435 | 0 | 47.2435
KEROSENE AVIACION | 5676.1244 | 3819.7605 | 0 | -5.0899 | 9500.9748 | 0 | 9500.9748
NAFTA | 1450.9594 | 0 | 327.1726 | -20.7042 | 1144.4563 | 0.034615 | 1144.491
GAS REFINERIA | 3581.9519 | 0 | 0 | -3.0743 | 3413.5627 | 171.4635 | 3585.0262
ELECTRICIDAD | 51345.4647 | 992.6041 | 0 | 4369.4603 | 47968.6085 | 0 | 47968.6085
CARBON (**) | 43695.2026 | 0 | 0 | 0 | 3992.9471 | 39702.2556 | 43695.2026
COKE | 6898.0403 | 3242.4684 | 87.12 | 1057.8392 | 2922.1379 | 6073.4117 | 8995.5495
ALQUITRAN (***) | 189.895 | 0 | 0 | 13.862 | 176.033 | 0 | 176.033
GAS CORRIENTE. | 1375.1013 | 0 | 0 | 28.4979 | 1346.6034 | 0 | 1346.6034
GAS ALTO HORNO | 1249.9879 | 0 | 0 | 249.4557 | 1000.5322 | 0 | 1000.5322
GAS NATURAL (**) | 24615.673 | 0 | 0 | 0 | 6054.8523 | 18560.8207 | 24615.673
METANOL | 5888.1761 | 0 | 5119.5457 | 252.2777 | 516.3527 | 0 | 516.3527
LEÑA | 51169.5783 | 0 | 0 | 0 | 45777.4362 | 5392.1421 | 51169.5783
BIOGAS | 0 | 0 | 0 | 0 | 0 | 0 | 0
TOTAL | 292694.6427 | 84717.1427 | 18739.7697 | 3413.2907 | 255067.1776 | 100191.5474 | 355258.725
(*) Se incluyen las Gasolinas 93, 95 y 97
(**) Las Importaciones-Exportaciones se consideran en etapa de energético primario
(*** ) Alquitrán de uso energético (poducido en siderurgia)
Nota 1: El factor de conversión utilizado para la hidroelectricidad corresponde al utilizado en metodología internacional de
generación de balances equivalente a 860 Kcal/Kwh
Nota 2: El Consumo Final equivale a la suma de Producción Bruta e Importaciones menos las Exportacione y Variación de Stocks
Perdidas y Cierres para cada energético
Nota 3: El Consumo Total equivale a la suma del Consumo Final y Consumo en Centros de Transformación
Fuente: Encuestas CNE a empresas del sector energía e industrias intensivas en consumo energético
Elaboración: Comisión Nacional de Energía, Octubre 2009

## CUADRO5
|  |  | CONSUMO SECTORIAL |  |  |  |  | VOLVER A INDICE
(TERACALORIAS)
AÑO 2008
ENERGETICO | Sector | Sector | Sector | Sector | Consumo | Consumo | Consumo
| Transporte | Ind. y Min. | Com.Púb.Res. | Energético | Final | Cent.deTransf. | Total
TOTAL DERIVADOS | 89436.9578 | 35828.4986 | 13243.9898 | 6802.2282 | 145311.6744 | 30462.9174 | 175774.5918
PETROLEO COMBUSTIBLE | 14990.2366 | 9684.0365 | 628.9069 | 658.4307 | 25961.6106 | 3094.6209 | 29056.2316
DIESEL | 39115.3549 | 22361.7469 | 1815.725 | 292.2895 | 63585.1163 | 26202.2538 | 89787.3701
GASOLINA MOTOR (*) | 25730.8206 | 0 | 0 | 0.98766 | 25731.8083 | 0 | 25731.8083
KEROSENE | 13.9495 | 285.9528 | 577.1225 | 0 | 877.0248 | 0 | 877.0248
GAS LICUADO | 35.9177 | 3475.4787 | 10222.2355 | 1316.2452 | 15049.8771 | 994.5445 | 16044.4216
GASOLINA AVIACION | 47.2435 | 0 | 0 | 0 | 47.2435 | 0 | 47.2435
KEROSENE AVIACION | 9500.9748 | 0 | 0 | 0 | 9500.9748 | 0 | 9500.9748
NAFTA | 2.4602 | 18.2093 | 0 | 1123.7868 | 1144.4563 | 0.034615 | 1144.491
GAS REFINERIA | 0 | 3.0743 | 0 | 3410.4884 | 3413.5627 | 171.4635 | 3585.0262
ELECTRICIDAD | 366.6633 | 31504.9537 | 14091.4251 | 2005.5664 | 47968.6085 | 0 | 47968.6085
CARBON (**) | 0.1904 | 3948.8956 | 43.8611 | 0 | 3992.9471 | 39702.2556 | 43695.2026
COKE | 0 | 2922.1379 | 0 | 0 | 2922.1379 | 6073.4117 | 8995.5495
ALQUITRAN (***) | 0 | 0 | 0 | 176.033 | 176.033 | 0 | 176.033
GAS CORRIENTE | 0 | 748.9059 | 254.7344 | 342.9631 | 1346.6034 | 0 | 1346.6034
GAS ALTO HORNO | 0 | 175.0632 | 0 | 825.469 | 1000.5322 | 0 | 1000.5322
GAS NATURAL (**) | 143.6228 | 664.7279 | 5233.8442 | 12.6574 | 6054.8523 | 18560.8207 | 24615.673
METANOL | 0 | 516.3527 | 0 | 0 | 516.3527 | 0 | 516.3527
LEÑA | 0 | 16272.2196 | 29505.2166 | 0 | 45777.4362 | 5392.1421 | 51169.5783
BIOGAS | 0 | 0 | 0 | 0 | 0 | 0 | 0
TOTAL | 89947.4343 | 92581.7549 | 62373.0712 | 10164.9171 | 255067.1776 | 100191.5474 | 355258.725
(*) Se incluyen las Gasolinas 93, 95 y 97
(**) Las Importaciones-Exportaciones se consideran en etapa de energético primario
(*** ) Alquitrán de uso energético (poducido en siderurgia)
Nota 1: El factor de conversión utilizado para la hidroelectricidad corresponde al utilizado en metodología internacional de
generación de balances equivalente a 860 Kcal/Kwh
Nota 2: Com.Pub.Res. corresponde al sector Comercial, Público y Residencial.
Nota 3: El Consumo Final equivale a la suma de los sectores: Transporte, Industrial y Minero, Com.Pub.Res. y Energético
Nota 4: El Consumo Total equivale a la suma del Consumo Final y Consumo en Centros de Transformación
Fuente: Encuestas CNE a empresas del sector energía e industrias intensivas en consumo energético
Elaboración: Comisión Nacional de Energía, Octubre 2009

## CUADRO6
VOLVER A INDICE
CONSUMO SECTORIAL
(TERACALORIAS)
AÑO 2008
SECTOR TRANSPORTE
ENERGETICO | TERRESTRE | FERROVIARIO | MARITIMO | AEREO | TOTAL
TOTAL DERIVADOS | 60743.4787 | 485.3108 | 18654.6793 | 9553.4891 | 89436.9578
PETROLEO COMBUSTIBLE | 1.9218 | 0 | 14988.3148 | 0 | 14990.2366
DIESEL | 35006.3179 | 485.3108 | 3616.2953 | 7.4309 | 39115.3549
GASOLINA MOTOR (*) | 25681.9203 | 0 | 48.9003 | 0 | 25730.8206
GASOLINA AVIACION | 0.4788 | 0 | 0 | 46.7647 | 47.2435
KEROSENE AVIACION | 1.6813 | 0 | 0 | 9499.2935 | 9500.9748
KEROSENE | 12.7807 | 0 | 1.1688 | 0 | 13.9495
NAFTA | 2.4602 | 0 | 0 | 0 | 2.4602
GAS LICUADO | 35.9177 | 0 | 0 | 0 | 35.9177
ELECTRICIDAD | 320.8286 | 45.8347 | 0 | 0 | 366.6633
GAS NATURAL (**) | 143.6228 | 0 | 0 | 0 | 143.6228
TOTAL | 61207.9301 | 531.1454 | 18654.6793 | 9553.4891 | 89947.2439
(*) Se incluyen las Gasolinas 93, 95 y 97
(**) Las Importaciones-Exportaciones se consideran en etapa de energético primario
Nota 1: El factor de conversión utilizado para la hidroelectricidad corresponde al utilizado en metodología internacional de
generación de balances equivalente a 860 Kcal/Kwh
Fuente: Encuestas CNE a empresas del sector energía e industrias intensivas en consumo energético
Elaboración: Comisión Nacional de Energía, Octubre 2009

## CUADRO7
CONSUMO SECTORIAL
[5 empty] | (TERACALORIAS) | [7 empty] | VOLVER A INDICE
AÑO 2008
SECTOR INDUSTRIAL Y MINERO
ENERGETICO | COBRE | SALITRE | HIERRO | PAPEL Y | SIDE_ | PETRO_ | CEMENTO | AZUCAR | PESCA | INDUSTRIAS | MINAS | TOTAL
|  |  |  | CELULOSA | RURGIA | QUIMICA |  |  |  | VARIAS | VARIAS
TOTAL DERIVADOS | 11342.6579 | 806.104 | 75.7461 | 2553.5906 | 535.4457 | 16.9917 | 280.4707 | 191.7235 | 1366.6609 | 15465.7004 | 3193.4069 | 35828.4986
PETROLEO COMBUSTIBLE | 1516.7969 | 407.442 | 38.2095 | 2259.747 | 447.512 | 11.1963 | 163.7573 | 185.3758 | 618.4272 | 3754.0645 | 281.5079 | 9684.0365
DIESEL | 9664.9535 | 396.171 | 37.5366 | 103.7049 | 24.0801 | 2.7211 | 111.7424 | 3.2175 | 721.3805 | 8463.1854 | 2833.0541 | 22361.7469
KEROSENE | 80.078 | 0 | 0 | 0.06585 | 0 | 0 | 0 | 0 | 0 | 148.4574 | 57.3516 | 285.9528
GAS LICUADO | 64.2658 | 2.491 | 0 | 190.0447 | 63.8536 | 0 | 4.971 | 3.1302 | 26.1616 | 3099.9932 | 20.5676 | 3475.4787
NAFTA | 16.5637 | 0 | 0 | 0.028175 | 0 | 0 | 0 | 0 | 0.69167 | 0 | 0.92575 | 18.2093
GAS REFINERIA | 0 | 0 | 0 | 0 | 0 | 3.0743 | 0 | 0 | 0 | 0 | 0 | 3.0743
KEROSENE AVIACION | 0 | 0 | 0 | 0 | 0 | 0 | 0 | 0 | 0 | 0 | 0 | 0
GASOLINA MOTOR (*) | 0 | 0 | 0 | 0 | 0 | 0 | 0 | 0 | 0 | 0 | 0 | 0
ELECTRICIDAD | 15348.8852 | 347.8986 | 406.9845 | 4596.6618 | 520.6293 | 461.0053 | 522.2382 | 62.7817 | 162.1052 | 7739.3075 | 1336.4564 | 31504.9537
CARBON (**) | 1.2665 | 0 | 584.9352 | 0.32537 | 0 | 0 | 2143.0135 | 409.1101 | 72.6077 | 737.6373 | 0 | 3948.8956
COKE | 110.6961 | 0 | 0 | 0 | 2282.3105 | 0 | 464.7817 | 22.1445 | 0 | 13.0076 | 29.1975 | 2922.1379
ALQUITRAN (***) | 0 | 0 | 0 | 0 | 0 | 0 | 0 | 0 | 0 | 0 | 0 | 0
GAS CORRIENTE | 0 | 0 | 0 | 0 | 748.9059 | 0 | 0 | 0 | 0 | 0 | 0 | 748.9059
GAS ALTO HORNO | 0 | 0 | 0 | 0 | 175.0632 | 0 | 0 | 0 | 0 | 0 | 0 | 175.0632
GAS NATURAL (**) | 241.7624 | 39.0942 | 0 | 18.1953 | 0 | 0 | 4.6225 | 0 | 8.6281 | 350.1115 | 2.3139 | 664.7279
METANOL | 0 | 0 | 0 | 0 | 0 | 0 | 0 | 0 | 0 | 516.3527 | 0 | 516.3527
LEÑA | 0 | 0 | 0 | 12390.4512 | 0 | 0 | 0 | 0 | 0 | 3881.7683 | 0 | 16272.2196
TOTAL | 27045.2681 | 1193.0968 | 1067.6659 | 19559.2243 | 4262.3546 | 477.997 | 3415.1266 | 685.7597 | 1610.0019 | 28703.8853 | 4561.3748 | 92581.7549
(*) Se incluyen las Gasolinas 93, 95 y 97
(**) Las Importaciones-Exportaciones se consideran en etapa de energético primario
(***) Alquitrán de uso energético (poducido en siderurgia)
Nota 1: El factor de conversión utilizado para la hidroelectricidad corresponde al utilizado en metodología internacional de
generación de balances equivalente a 860 Kcal/Kwh
Fuente: Encuestas CNE a empresas del sector energía e industrias intensivas en consumo energético
Elaboración: Comisión Nacional de Energía, Octubre 2009

## CUADRO8
|  | CONSUMO SECTORIAL |  |  | VOLVER A INDICE
AÑO 2008
(TERACALORIAS)
SECTOR COMERCIAL
PUBLICO, RESIDENCIAL (CPR)
ENERGETICO | COMERCIAL | PUBLICO | RESIDENCIAL | TOTAL
TOTAL DERIVADOS | 3354.8755 | 299.9583 | 9589.1561 | 13243.9898
PETROLEO COMBUSTIBLE | 590.537 | 38.3699 | 0 | 628.9069
DIESEL | 1700.3757 | 62.7961 | 52.5532 | 1815.725
KEROSENE | 3.6719 | 2.5175 | 570.9331 | 577.1225
GAS LICUADO | 1060.2909 | 196.2748 | 8965.6698 | 10222.2355
NAFTA | 0 | 0 | 0 | 0
ELECTRICIDAD | 5330.2548 | 1237.0703 | 7524.1 | 14091.4251
CARBON (*) | 0 | 43.7149 | 0.14623 | 43.8611
GAS CORRIENTE | 125.2022 | 12.1143 | 117.4179 | 254.7344
GAS NATURAL (*) | 1095.0141 | 184.6938 | 3954.1363 | 5233.8442
LEÑA | 0 | 0 | 29505.2166 | 29505.2166
TOTAL | 9905.3465 | 1777.5515 | 50690.1732 | 62373.0712
(*) Las Importaciones-Exportaciones se consideran en etapa de energético primario
Nota 1: El factor de conversión utilizado para la hidroelectricidad corresponde al utilizado en metodología internacional de
generación de balances equivalente a 860 Kcal/Kwh
Fuente: Encuestas CNE a empresas del sector energía e industrias intensivas en consumo energético
Elaboración: Comisión Nacional de Energía, Octubre 2009

## CUADRO9
|  | CONSUMO SECTORIAL |  |  |  |  | VOLVER A INDICE
(TERACALORIAS)
AÑO 2008
SECTOR ENERGÉTICO
| ELECTRICIDAD (1) | GAS Y COKE (2) | PETROLEO Y | CARBON | GAS NATURAL | TOTAL
ENERGETICO |  |  | GAS NATURAL | Y LEÑA (3) | METANOL (4)
TOTAL DERIVADOS | 0 | 276.4357 | 6525.1536 | 0 | 0.63883 | 6802.2282
PETROLEO COMBUSTIBLE | 0 | 269.81 | 388.6207 | 0 | 0 | 658.4307
DIESEL | 0 | 0 | 291.6506 | 0 | 0.63883 | 292.2895
KEROSENE | 0 | 0 | 0 | 0 | 0 | 0
GAS LICUADO | 0 | 6.6257 | 1309.6195 | 0 | 0 | 1316.2452
NAFTA | 0 | 0 | 1123.7868 | 0 | 0 | 1123.7868
GASOLINA MOTOR (*) | 0 | 0 | 0.98766 | 0 | 0 | 0.98766
GAS REFINERIA | 0 | 0 | 3410.4884 | 0 | 0 | 3410.4884
ELECTRICIDAD | 1395.4334 | 0 | 554.5458 | 0 | 55.5873 | 2005.5664
CARBON | 0 | 0 | 0 | 0 | 0 | 0
ALQUITRAN | 0 | 176.033 | 0 | 0 | 0 | 176.033
GAS CORRIENTE | 0 | 342.9631 | 0 | 0 | 0 | 342.9631
GAS DE ALTOS HORNOS | 0 | 825.469 | 0 | 0 | 0 | 825.469
GAS NATURAL | 0 | 12.6574 | 0 | 0 | 0 | 12.6574
METANOL | 0 | 0 | 0 | 0 | 0 | 0
TOTAL | 1395.4334 | 1633.5582 | 7079.6994 | 0 | 56.2261 | 10164.9171
(*) Se incluyen las Gasolinas 93, 95 y 97
(1) Incluye a Generadoras de Servicio Público y Auto Generadoras
(2) Incluye a la Siderurgia y a Plantas de Gas Corriente
(3) Incluye el consumo de carboneras.
(4) Planta elaboradora de Metanol
Nota 1: El factor de conversión utilizado para la hidroelectricidad corresponde al utilizado en metodología internacional de
generación de balances equivalente a 860 Kcal/Kwh
Fuente: Encuestas CNE a empresas del sector energía e industrias intensivas en consumo energético
Elaboración: Comisión Nacional de Energía, Octubre 2009

## CUADRO10
|  | CONSUMO SECTORIAL |  |  |  |  | VOLVER A INDICE
(TERACALORIAS)
AÑO 2008
SECTOR CENTROS DE TRANSFORMACION
| ELECTRICIDAD (1) | GAS Y COKE (2) | PETROLEO Y | CARBON | GAS NATURAL | TOTAL
ENERGETICO |  |  | GAS NATURAL | Y LEÑA (3) | METANOL (4)
TOTAL DERIVADOS | 29506.7636 | 956.1192 | 0 | 0 | 0 | 30462.8828
PETROLEO COMBUSTIBLE | 3094.6209 | 0 | 0 | 0 | 0 | 3094.6209
DIESEL | 26202.2538 | 0 | 0 | 0 | 0 | 26202.2538
GAS LICUADO | 38.4254 | 956.1192 | 0 | 0 | 0 | 994.5445
GAS REFINERIA | 171.4635 | 0 | 0 | 0 | 0 | 171.4635
CARBON | 34842.2484 | 4860.0072 | 0 | 0 | 0 | 39702.2556
COKE | 4823.4238 | 1249.9879 | 0 | 0 | 0 | 6073.4117
GAS NATURAL | 5273.6638 | 177.6732 | 3649.2767 | 0 | 9460.2069 | 18560.8207
LEÑA | 5392.1421 | 0 | 0 | 0 | 0 | 5392.1421
TOTAL | 79838.2417 | 7243.7875 | 3649.2767 | 0 | 9460.2069 | 100191.5128
Notas:
(1) Incluye a Generadoras de Servicio Público y Auto Generadoras
(2) Incluye a la Siderurgia y a Plantas de Gas Corriente
(3) Incluye el consumo de carboneras.
(4) Planta elaboradora de Metanol
Nota 1: El factor de conversión utilizado para la hidroelectricidad corresponde al utilizado en metodología internacional de
generación de balances equivalente a 860 Kcal/Kwh
Fuente: Encuestas CNE a empresas del sector energía e industrias intensivas en consumo energético
Elaboración: Comisión Nacional de Energía, Octubre 2009

## CUADRO11
PRODUCCION BRUTA DERIVADOS |  | VOLVER A INDICE
INDUSTRIALES DEL PETROLEO
(TERACALORIAS)
AÑO 2008
NO ENERGETICOS | PROD.BRUTA
Gasolina Blanca | 11.489
Aguarrás | 185.0525
Solventes | 148.205
Fuel Fondo Vacío | 0
Asfalto | 0
Etileno | 513.9201
Gas Oil | 703.5309
Total | 1562.1976
Fuente: Encuestas CNE a empresas del sector energía e industrias intensivas en consumo energético
Elaboración: Comisión Nacional de Energía, Octubre 2009

## CONS_TERAC
Año 2008 (Teracalorías) |  |  | VOLVER A INDICE |  |  |  |  | Consumo Sectorial de Productos Secundarios
|  | Petróleo | Petróleos | Gasolina | Kerosene | Gas | Gasolina | Kerosene | Nafta | Gas de | Total Derivados | Electrici_ | Carbón | Coke | Alquitrán | Gas | Gas de | Gas | Meta_ | Biogás | Leña y | Total
SECTOR |  | Diesel | Combustibles | motor |  | Licuado | Aviación | Aviación |  | Refinería | Petróleo,Gas | dad |  |  |  | Corriente | Altos Hornos | Natural | nol |  | Otros | Energéticos
Natural
Transporte : | Caminero | 35006.3179 | 1.9218 | 25681.9203 | 12.7807 | 35.9177 | 0.4788 | 1.6813 | 2.4602 | 0 | 60743.4787 | 320.8286 | 0 | 0 | 0 | 0 | 0 | 143.6228 | 0 | 0 | 0 | 61207.9301
| Ferroviario | 485.3108 | 0 | 0 | 0 | 0 | 0 | 0 | 0 | 0 | 485.3108 | 45.8347 | 0.1904 | 0 | 0 | 0 | 0 | 0 | 0 | 0 | 0 | 531.3358
| Marítimo | 3616.2953 | 14988.3148 | 48.9003 | 1.1688 | 0 | 0 | 0 | 0 | 0 | 18654.6793 | 0 | 0 | 0 | 0 | 0 | 0 | 0 | 0 | 0 | 0 | 18654.6793
| Aéreo | 7.4309 | 0 | 0 | 0 | 0 | 46.7647 | 9499.2935 | 0 | 0 | 9553.4891 | 0 | 0 | 0 | 0 | 0 | 0 | 0 | 0 | 0 | 0 | 9553.4891
Total en Transporte |  | 39115.3549 | 14990.2366 | 25730.8206 | 13.9495 | 35.9177 | 47.2435 | 9500.9748 | 2.4602 | 0 | 89436.9578 | 366.6633 | 0.1904 | 0 | 0 | 0 | 0 | 143.6228 | 0 | 0 | 0 | 89947.4343
Industrial : | Cobre | 9664.9535 | 1516.7969 | 0 | 80.078 | 64.2658 | 0 | 0 | 16.5637 | 0 | 11342.6579 | 15348.8852 | 1.2665 | 110.6961 | 0 | 0 | 0 | 241.7624 | 0 | 0 | 0 | 27045.2681
y Minero | Salitre | 396.171 | 407.442 | 0 | 0 | 2.491 | 0 | 0 | 0 | 0 | 806.104 | 347.8986 | 0 | 0 | 0 | 0 | 0 | 39.0942 | 0 | 0 | 0 | 1193.0968
| Hierro | 37.5366 | 38.2095 | 0 | 0 | 0 | 0 | 0 | 0 | 0 | 75.7461 | 406.9845 | 584.9352 | 0 | 0 | 0 | 0 | 0 | 0 | 0 | 0 | 1067.6659
| Papel y Celulosa | 103.7049 | 2259.747 | 0 | 0.06585 | 190.0447 | 0 | 0 | 0.028175 | 0 | 2553.5906 | 4596.6618 | 0.32537 | 0 | 0 | 0 | 0 | 18.1953 | 0 | 0 | 12390.4512 | 19559.2243
| Siderurgia | 24.0801 | 447.512 | 0 | 0 | 63.8536 | 0 | 0 | 0 | 0 | 535.4457 | 520.6293 | 0 | 2282.3105 | 0 | 748.9059 | 175.0632 | 0 | 0 | 0 | 0 | 4262.3546
| Petroquímica | 2.7211 | 11.1963 | 0 | 0 | 0 | 0 | 0 | 0 | 3.0743 | 16.9917 | 461.0053 | 0 | 0 | 0 | 0 | 0 | 0 | 0 | 0 | 0 | 477.997
| Cemento | 111.7424 | 163.7573 | 0 | 0 | 4.971 | 0 | 0 | 0 | 0 | 280.4707 | 522.2382 | 2143.0135 | 464.7817 | 0 | 0 | 0 | 4.6225 | 0 | 0 | 0 | 3415.1266
| Azúcar | 3.2175 | 185.3758 | 0 | 0 | 3.1302 | 0 | 0 | 0 | 0 | 191.7235 | 62.7817 | 409.1101 | 22.1445 | 0 | 0 | 0 | 0 | 0 | 0 | 0 | 685.7597
| Pesca | 721.3805 | 618.4272 | 0 | 0 | 26.1616 | 0 | 0 | 0.69167 | 0 | 1366.6609 | 162.1052 | 72.6077 | 0 | 0 | 0 | 0 | 8.6281 | 0 | 0 | 0 | 1610.0019
| Industrias Varias | 8463.1854 | 3754.0645 | 0 | 148.4574 | 3099.9932 | 0 | 0 | 0 | 0 | 15465.7004 | 7739.3075 | 737.6373 | 13.0076 | 0 | 0 | 0 | 350.1115 | 516.3527 | 0 | 3881.7683 | 28703.8853
| Minas Varias | 2833.0541 | 281.5079 | 0 | 57.3516 | 20.5676 | 0 | 0 | 0.92575 | 0 | 3193.4069 | 1336.4564 | 0 | 29.1975 | 0 | 0 | 0 | 2.3139 | 0 | 0 | 0 | 4561.3748
Total Industrial y Minero |  | 22361.7469 | 9684.0365 | 0 | 285.9528 | 3475.4787 | 0 | 0 | 18.2093 | 3.0743 | 35828.4986 | 31504.9537 | 3948.8956 | 2922.1379 | 0 | 748.9059 | 175.0632 | 664.7279 | 516.3527 | 0 | 16272.2196 | 92581.7549
Comercial, Público : | Zona Carbonífera | 0 | 0 | 0 | 0 | 0 | 0 | 0 | 0 | 0 | 0 | 0 | 0 | 0 | 0 | 0 | 0 | 0 | 0 | 0 | 0 | 0
y Residencial | Comercial | 1700.3757 | 590.537 | 0 | 3.6719 | 1060.2909 | 0 | 0 | 0 | 0 | 3354.8755 | 5330.2548 | 0 | 0 | 0 | 125.2022 | 0 | 1095.0141 | 0 | 0 | 0 | 9905.3465
| Público | 62.7961 | 38.3699 | 0 | 2.5175 | 196.2748 | 0 | 0 | 0 | 0 | 299.9583 | 1237.0703 | 43.7149 | 0 | 0 | 12.1143 | 0 | 184.6938 | 0 | 0 | 0 | 1777.5515
| Residencial | 52.5532 | 0 | 0 | 570.9331 | 8965.6698 | 0 | 0 | 0 | 0 | 9589.1561 | 7524.1 | 0.14623 | 0 | 0 | 117.4179 | 0 | 3954.1363 | 0 | 0 | 29505.2166 | 50690.1732
Total Comercial Público, Residencial |  | 1815.725 | 628.9069 | 0 | 577.1225 | 10222.2355 | 0 | 0 | 0 | 0 | 13243.9898 | 14091.4251 | 43.8611 | 0 | 0 | 254.7344 | 0 | 5233.8442 | 0 | 0 | 29505.2166 | 62373.0712
Sector Energético
| Electricidad: Autoproductores | 0 | 0 | 0 | 0 | 0 | 0 | 0 | 0 | 0 | 0 | 59.663 | 0 | 0 | 0 | 0 | 0 | 0 | 0 | 0 | 0 | 59.663
| : Servicio Público | 0 | 0 | 0 | 0 | 0 | 0 | 0 | 0 | 0 | 0 | 1335.7704 | 0 | 0 | 0 | 0 | 0 | 0 | 0 | 0 | 0 | 1335.7704
| Gas,Coke: GasCorriente | 0 | 0 | 0 | 0 | 6.6257 | 0 | 0 | 0 | 0 | 6.6257 | 0 | 0 | 0 | 0 | 0 | 0 | 12.6574 | 0 | 0 | 0 | 19.2831
| : Siderurgia | 0 | 269.81 | 0 | 0 | 0 | 0 | 0 | 0 | 0 | 269.81 | 0 | 0 | 0 | 176.033 | 342.9631 | 825.469 | 0 | 0 | 0 | 0 | 1614.2751
| Petróleo, Gas Natural | 291.6506 | 388.6207 | 0.98766 | 0 | 1309.6195 | 0 | 0 | 1123.7868 | 3410.4884 | 6525.1536 | 554.5458 | 0 | 0 | 0 | 0 | 0 | 0 | 0 | 0 | 0 | 7079.6994
| Carbón y Leña | 0 | 0 | 0 | 0 | 0 | 0 | 0 | 0 | 0 | 0 | 0 | 0 | 0 | 0 | 0 | 0 | 0 | 0 | 0 | 0 | 0
| Gas Natural-Metanol | 0.63883 | 0 | 0 | 0 | 0 | 0 | 0 | 0 | 0 | 0.63883 | 55.5873 | 0 | 0 | 0 | 0 | 0 | 0 | 0 | 0 | 0 | 56.2261
Total Consumo propio sector Energético |  | 292.2895 | 658.4307 | 0.98766 | 0 | 1316.2452 | 0 | 0 | 1123.7868 | 3410.4884 | 6802.2282 | 2005.5664 | 0 | 0 | 176.033 | 342.9631 | 825.469 | 12.6574 | 0 | 0 | 0 | 10164.9171
Consumo Final |  | 63585.1163 | 25961.6106 | 25731.8083 | 877.0248 | 15049.8771 | 47.2435 | 9500.9748 | 1144.4563 | 3413.5627 | 145311.6744 | 47968.6085 | 3992.9471 | 2922.1379 | 176.033 | 1346.6034 | 1000.5322 | 6054.8523 | 516.3527 | 0 | 45777.4362 | 255067.1776
Centros de : | Electricidad: Autoproductores | 374.6334 | 1184.1592 | 0 | 0 | 10.0628 | 0 | 0 | 0.034615 | 171.4635 | 1740.3535 | 0 | 47.9073 | 0 | 0 | 0 | 0 | 564.3159 | 0 | 0 | 5176.7914 | 7529.3683
Transformación | : Servicio Público | 25827.6204 | 1910.4617 | 0 | 0 | 28.3625 | 0 | 0 | 0 | 0 | 27766.4447 | 0 | 34794.341 | 4823.4238 | 0 | 0 | 0 | 4709.3479 | 0 | 0 | 215.3507 | 72308.908
| Gas,Coke: GasCorriente | 0 | 0 | 0 | 0 | 956.1192 | 0 | 0 | 0 | 0 | 956.1192 | 0 | 0 | 1249.9879 | 0 | 0 | 0 | 177.6732 | 0 | 0 | 0 | 2383.7803
| : Siderurgia | 0 | 0 | 0 | 0 | 0 | 0 | 0 | 0 | 0 | 0 | 0 | 4860.0072 | 0 | 0 | 0 | 0 | 0 | 0 | 0 | 0 | 4860.0072
| Petróleo, Gas Natural | 0 | 0 | 0 | 0 | 0 | 0 | 0 | 0 | 0 | 0 | 0 | 0 | 0 | 0 | 0 | 0 | 3649.2767 | 0 | 0 | 0 | 3649.2767
| Carbón y Leña | 0 | 0 | 0 | 0 | 0 | 0 | 0 | 0 | 0 | 0 | 0 | 0 | 0 | 0 | 0 | 0 | 0 | 0 | 0 | 0 | 0
| Gas Natural-Metanol | 0 | 0 | 0 | 0 | 0 | 0 | 0 | 0 | 0 | 0 | 0 | 0 | 0 | 0 | 0 | 0 | 9460.2069 | 0 | 0 | 0 | 9460.2069
Total en Centros de Transformación |  | 26202.2538 | 3094.6209 | 0 | 0 | 994.5445 | 0 | 0 | 0.034615 | 171.4635 | 30462.9174 | 0 | 39702.2556 | 6073.4117 | 0 | 0 | 0 | 18560.8207 | 0 | 0 | 5392.1421 | 100191.5474
Consumo Total |  | 89787.3701 | 29056.2316 | 25731.8083 | 877.0248 | 16044.4216 | 47.2435 | 9500.9748 | 1144.491 | 3585.0262 | 175774.5918 | 47968.6085 | 43695.2026 | 8995.5495 | 176.033 | 1346.6034 | 1000.5322 | 24615.673 | 516.3527 | 0 | 51169.5783 | 355258.725
en industria>siderurgia, no se
incluyo el consumo de huachipato
altos hornos
962.7449
[6 empty] | 956.1192 | trafo planta gas | [7 empty] | 176.033 | 342.9631 | 825.469 | 3649.2767 | trafo refineria
[6 empty] | 6.6257 | energia planta gas | [7 empty] | Consumo en | cons energ | cons energ | 177.6732 | trafo pgas | (esta ya incluye al gas q se convierte en gas coque)
[15 empty] | altos hornos | Ahornos + | Ahornos + | 12.6574 | energ-pgas
[16 empty] | HCOQUE | HCOQUE
[18 empty] | 13.7678 | trafo gas coque

## BALANCE
| ITEM | ENERGÉTICOS PRIMARIOS | [5 empty] | DERIVADOS DE PETRÓLEO | [10 empty] | Electricidad | DERIVADOS DE CARBÓN |  |  |  | Gas Corriente | Metanol | TOTAL
|  | Petróleo Crudo | Gas Natural | Carbón | Biomasa - Leña | Energía Hídrica | Energía Eólica | Petróleo Diesel | Petróleo Combustible | Gasolina de motor | Kerosene | Gas Licuado | Gasolina de Aviación | Kerosene de Aviación | Nafta | Gas de Refinería | Coque de Petróleo | D.I. de Petróleo |  | Coque Mineral | Gas Coque | Alquitrán | Gas de Altos Hornos
| Producción Primaria | 1397.4162 | 18854.7525 | 2764.9147 | 51169.5783 | 21496.3861 | 32.779 | 0 | 0 | 0 | 0 | 0 | 0 | 0 | 0 | 0 | 0 | 0 | 0 | 0 | 0 | 0 | 0 | 0 | 0 | 95715.8267
| Importación | 108806.2132 | 7287.3788 | 43399.6355 | 0 | 0 | 0 | 54810.135 | 6149.7629 | 4804.122 | 0 | 10898.2897 | 0 | 3819.7605 | 0 | 0 | 2798.8476 | 0 | 992.6041 | 443.6208 | 0 | 0 | 0 | 0 | 0 | 244210.3702
| Exportación | 0 | 0 | 0 | 0 | 0 | 0 | 5851.4297 | 0 | 6748.3928 | 0 | 606.1089 | 0 | 0 | 327.1726 | 0 | 0 | 0 | 0 | 87.12 | 0 | 0 | 0 | 0 | 5119.5457 | 18739.7697
| Var.Stock + Perdidas + Cierre | -215.9245 | 2366.5866 | 2469.3475 | 0 | 631.2605 | 0 | 707.5814 | -2889.3641 | -2698.8282 | -16.7938 | 2366.1004 | 2.0705 | -5.0899 | -20.7042 | -3.0743 | 985.7339 | 0 | 4369.4603 | 72.1053 | 0 | 13.862 | 249.4557 | 28.4979 | 252.2777 | 8664.5608
| Oferta Total | 110419.5539 | 23775.5446 | 43695.2026 | 51169.5783 | 20865.1256 | 32.779 | 48251.1239 | 9039.127 | 754.5575 | 16.7938 | 7926.0804 | -2.0705 | 3824.8504 | -306.4684 | 3.0743 | 1813.1137 | 0 | -3376.8562 | 284.3955 | 0 | -13.862 | -249.4557 | -28.4979 | -5371.8234 | 312521.8663
C.TRANSFO. | Centrales Eléctricas: Autoproductores | 0 | -564.3159 | -47.9073 | -5176.7914 | -361.8751 | 0 | -374.6334 | -1184.1592 | 0 | 0 | -10.0628 | 0 | 0 | 0 | -171.4635 | 0 | 0 | 3448.9251 | 0 | 0 | 0 | 0 | 0 | 0 | -4442.2836
| Centrales Eléctricas: Servicio Publico | 0 | -4709.3479 | -34794.341 | -215.3507 | -20503.2505 | -32.779 | -25827.6204 | -1910.4617 | 0 | 0 | -28.3625 | 0 | 0 | 0 | 0 | -4823.4238 | 0 | 47896.5395 | 0 | 0 | 0 | 0 | 0 | 0 | -44948.398
| Siderurgia: Altos Hornos | 0 | 0 | 0 | 0 | 0 | 0 | 0 | 0 | 0 | 0 | 0 | 0 | 0 | 0 | 0 | 0 | 0 | 0 | -1249.9879 | 0 | 0 | 1249.9879 | 0 | 0 | 0
| Siderurgia: Hornos de Coque | 0 | 0 | -4860.0072 | 0 | 0 | 0 | 0 | 0 | 0 | 0 | 0 | 0 | 0 | 0 | 0 | 0 | 0 | 0 | 3422.9486 | 1091.869 | 189.895 | 0 | 0 | 0 | -155.2946
| Plantas de Gas | 0 | 662.4552 | 0 | 0 | 0 | 0 | 0 | 0 | 0 | 0 | -956.1192 | 0 | 0 | 0 | 0 | 0 | 0 | 0 | 0 | 0 | 0 | 0 | 283.2323 | 0 | -10.4317
| Liquefacción de Gas | 0 | -9460.2069 | 0 | 0 | 0 | 0 | 0 | 0 | 0 | 0 | 0 | 0 | 0 | 0 | 0 | 0 | 0 | 0 | 0 | 0 | 0 | 0 | 0 | 5888.1761 | -3572.0308
| Refinería Petróleo - Gas Natural | -110419.5539 | -3649.2767 | 0 | 0 | 0 | 0 | 41536.2462 | 20017.1046 | 24977.2508 | 860.231 | 8118.3413 | 49.314 | 5676.1244 | 1450.9594 | 3581.9519 | 3475.0918 | 1562.1976 | 0 | 0 | 0 | 0 | 0 | 0 | 0 | -2764.0178
| Consumo Final | 0 | 6054.8523 | 3992.9471 | 45777.4362 | 0 | 0 | 63585.1163 | 25961.6106 | 25731.8083 | 877.0248 | 15049.8771 | 47.2435 | 9500.9748 | 1144.491 | 3413.5627 | 464.7817 | 1562.1976 | 47968.6085 | 2457.3562 | 1091.869 | 176.033 | 1000.5322 | 254.7344 | 516.3527 | 256629.4098
CONSUMO FINAL | Sector Energético: Auto Consumo | 0 | 12.6574 | 0 | 0 | 0 | 0 | 292.2895 | 658.4307 | 0.98766 | 0 | 1316.2452 | 0 | 0 | 1123.7868 | 3410.4884 | 0 | 0 | 2005.5664 | 0 | 342.9631 | 176.033 | 825.469 | 0 | 0 | 10164.9171
| Sector Industrial y Minero | 0 | 664.7279 | 3948.8956 | 16272.2196 | 0 | 0 | 22361.7469 | 9684.0365 | 0 | 285.9528 | 3475.4787 | 0 | 0 | 18.2093 | 3.0743 | 464.7817 | 0 | 31504.9537 | 2457.3562 | 748.9059 | 0 | 175.0632 | 0 | 516.3527 | 92581.7549
| Cobre | 0 | 241.7624 | 1.2665 | 0 | 0 | 0 | 9664.9535 | 1516.7969 | 0 | 80.078 | 64.2658 | 0 | 0 | 16.5637 | 0 | 0 | 0 | 15348.8852 | 110.6961 | 0 | 0 | 0 | 0 | 0 | 27045.2681
| Salitre | 0 | 39.0942 | 0 | 0 | 0 | 0 | 396.171 | 407.442 | 0 | 0 | 2.491 | 0 | 0 | 0 | 0 | 0 | 0 | 347.8986 | 0 | 0 | 0 | 0 | 0 | 0 | 1193.0968
| Hierro | 0 | 0 | 584.9352 | 0 | 0 | 0 | 37.5366 | 38.2095 | 0 | 0 | 0 | 0 | 0 | 0 | 0 | 0 | 0 | 406.9845 | 0 | 0 | 0 | 0 | 0 | 0 | 1067.6659
| Papel y Celulosa | 0 | 18.1953 | 0.32537 | 12390.4512 | 0 | 0 | 103.7049 | 2259.747 | 0 | 0.06585 | 190.0447 | 0 | 0 | 0.028175 | 0 | 0 | 0 | 4596.6618 | 0 | 0 | 0 | 0 | 0 | 0 | 19559.2243
| Siderurgia | 0 | 0 | 0 | 0 | 0 | 0 | 24.0801 | 447.512 | 0 | 0 | 63.8536 | 0 | 0 | 0 | 0 | 0 | 0 | 520.6293 | 2282.3105 | 748.9059 | 0 | 175.0632 | 0 | 0 | 4262.3546
| Petroquímica | 0 | 0 | 0 | 0 | 0 | 0 | 2.7211 | 11.1963 | 0 | 0 | 0 | 0 | 0 | 0 | 3.0743 | 0 | 0 | 461.0053 | 0 | 0 | 0 | 0 | 0 | 0 | 477.997
| Cemento | 0 | 4.6225 | 2143.0135 | 0 | 0 | 0 | 111.7424 | 163.7573 | 0 | 0 | 4.971 | 0 | 0 | 0 | 0 | 464.7817 | 0 | 522.2382 | 0 | 0 | 0 | 0 | 0 | 0 | 3415.1266
| Azúcar | 0 | 0 | 409.1101 | 0 | 0 | 0 | 3.2175 | 185.3758 | 0 | 0 | 3.1302 | 0 | 0 | 0 | 0 | 0 | 0 | 62.7817 | 22.1445 | 0 | 0 | 0 | 0 | 0 | 685.7597
| Pesca | 0 | 8.6281 | 72.6077 | 0 | 0 | 0 | 721.3805 | 618.4272 | 0 | 0 | 26.1616 | 0 | 0 | 0.69167 | 0 | 0 | 0 | 162.1052 | 0 | 0 | 0 | 0 | 0 | 0 | 1610.0019
| Industrias Varias | 0 | 350.1115 | 737.6373 | 3881.7683 | 0 | 0 | 8463.1854 | 3754.0645 | 0 | 148.4574 | 3099.9932 | 0 | 0 | 0 | 0 | 0 | 0 | 7739.3075 | 13.0076 | 0 | 0 | 0 | 0 | 516.3527 | 28703.8853
| Minas Varias | 0 | 2.3139 | 0 | 0 | 0 | 0 | 2833.0541 | 281.5079 | 0 | 57.3516 | 20.5676 | 0 | 0 | 0.92575 | 0 | 0 | 0 | 1336.4564 | 29.1975 | 0 | 0 | 0 | 0 | 0 | 4561.3748
| Sector Transporte | 0 | 143.6228 | 0.1904 | 0 | 0 | 0 | 39115.3549 | 14990.2366 | 25730.8206 | 13.9495 | 35.9177 | 47.2435 | 9500.9748 | 2.4602 | 0 | 0 | 0 | 366.6633 | 0 | 0 | 0 | 0 | 0 | 0 | 89947.4343
| Caminero | 0 | 143.6228 | 0 | 0 | 0 | 0 | 35006.3179 | 1.9218 | 25681.9203 | 12.7807 | 35.9177 | 0.4788 | 1.6813 | 2.4602 | 0 | 0 | 0 | 320.8286 | 0 | 0 | 0 | 0 | 0 | 0 | 61207.9301
| Ferroviario | 0 | 0 | 0.1904 | 0 | 0 | 0 | 485.3108 | 0 | 0 | 0 | 0 | 0 | 0 | 0 | 0 | 0 | 0 | 45.8347 | 0 | 0 | 0 | 0 | 0 | 0 | 531.3358
| Marítimo | 0 | 0 | 0 | 0 | 0 | 0 | 3616.2953 | 14988.3148 | 48.9003 | 1.1688 | 0 | 0 | 0 | 0 | 0 | 0 | 0 | 0 | 0 | 0 | 0 | 0 | 0 | 0 | 18654.6793
| Aéreo | 0 | 0 | 0 | 0 | 0 | 0 | 7.4309 | 0 | 0 | 0 | 0 | 46.7647 | 9499.2935 | 0 | 0 | 0 | 0 | 0 | 0 | 0 | 0 | 0 | 0 | 0 | 9553.4891
| Sector Comercial, Público y Residencial | 0 | 5233.8442 | 43.8611 | 29505.2166 | 0 | 0 | 1815.725 | 628.9069 | 0 | 577.1225 | 10222.2355 | 0 | 0 | 0 | 0 | 0 | 0 | 14091.4251 | 0 | 0 | 0 | 0 | 254.7344 | 0 | 62373.0712
| Comercial | 0 | 1095.0141 | 0 | 0 | 0 | 0 | 1700.3757 | 590.537 | 0 | 3.6719 | 1060.2909 | 0 | 0 | 0 | 0 | 0 | 0 | 5330.2548 | 0 | 0 | 0 | 0 | 125.2022 | 0 | 9905.3465
| Público | 0 | 184.6938 | 43.7149 | 0 | 0 | 0 | 62.7961 | 38.3699 | 0 | 2.5175 | 196.2748 | 0 | 0 | 0 | 0 | 0 | 0 | 1237.0703 | 0 | 0 | 0 | 0 | 12.1143 | 0 | 1777.5515
| Residencial | 0 | 3954.1363 | 0.14623 | 29505.2166 | 0 | 0 | 52.5532 | 0 | 0 | 570.9331 | 8965.6698 | 0 | 0 | 0 | 0 | 0 | 0 | 7524.1 | 0 | 0 | 0 | 0 | 117.4179 | 0 | 50690.1732
| Cons. No Energético - Industrial | 0 | 0 | 0 | 0 | 0 | 0 | 0 | 0 | 0 | 0 | 0 | 0 | 0 | 0 | 0 | 0 | 1562.1976 | 0 | 0 | 0 | 0 | 0 | 0 | 0 | 1562.1976

## CUADRO12
VOLVER A INDICE
BALANCE DE ENERGIA PRIMARIA
(Unidades Físicas)
2008
| PRODUCCION | IMPORTACION | EXPORTACION | V. STOCK + | CONSUMO
ENERGETICO | BRUTA |  |  | PERD.Y CIERRE | BRUTO
PETROLEO CRUDO (a) [Mil m3] | 153.5291 | 11718.115 | 0 | -23.2604 | 11894.9045
GAS NATURAL (b,c y d) [Mill. m3] | 2108.4339 | 780.1497 | 0 | 234.19 | 2654.3936
CARBON [Mil Ton] | 394.9878 | 6199.9479 | 0 | 352.7639 | 6242.1718
HIDROELECTRICIDAD [GWh] | 25033.9128 | 0 | 0 | 734.0238 | 24299.889
LEÑA Y OTROS [Mil Ton] | 14619.8795 | 0 | 0 | 0 | 14619.8795
BIOGAS [Mill. m3] | 0 | 0 | 0 | 0 | 0
a) Producción Bruta : Isla+ Continente + Costa afuera | Isla = | 64.6268 | Continente = | 34.001 | Costa Afuera = | 54.9013
b) Producción Bruta : (Prod. Total - Reinyecciones) | Prod. Total = | 2108.4339 | Reinyecciones = | 0
c) Var. Stock = Gas Lift + Gas Quemado | Gas lift = | 39.1373 | Gas Quemado = | 195.0527
d) Ventas Tot. y Consumos Propios Enap | Ventas = | 1217.773 | Cons. Propios = | 0
e) : (Diferencia Gas Primario y Secundario ) = | Gas Absorvido = | 19.1648
f) Carbón Importado (Mton 7000 Kcal/Kg) | Metalúrgico = | 738.4392 | Térmico = | 5461.5087
Fuente: Encuestas CNE a empresas del sector energía e industrias intensivas en consumo energético
Elaboración: Comisión Nacional de Energía, Octubre 2009
DERIVADOS DEL GAS NATURAL
(Miles m3)
PRODUCCION GASOLINA NATURAL | 38.8424
PRODUCCION GAS LICUADO | 703.8868

## CUADRO13
|  |  | BALANCE ENERGIA SECUNDARIA |  |  |  |  | VOLVER A INDICE
(UNIDADES FISICAS)
AÑO 2008
ENERGETICO | PRODUCCION | IMPORTACION | EXPORTACION | V. STOCK | CONSUMO | CONSUMO | CONSUMO
| BRUTA |  |  | PERD.CIERRE | FINAL | CENT. DE TRANSF. | TOTAL
PETROLEO COMBUSTIBLE (3) | 1906.3909 | 585.6917 | 0 | -275.1775 | 2472.5343 | 294.7258 | 2767.2601
(Miles Ton)
DIESEL | 4536.5057 | 5986.2533 | 639.0814 | 77.2806 | 6944.6392 | 2861.7577 | 9806.3969
(Miles m3)
GASOLINA MOTOR (1) | 3054.9475 | 587.5883 | 825.3905 | -330.0915 | 3147.2368 | 0 | 3147.2368
(Miles m3)
KEROSENE | 95.6769 | 0 | 0 | -1.8678 | 97.5447 | 0 | 97.5447
(Miles m3)
GAS LICUADO | 670.9373 | 900.6851 | 50.0916 | 195.5455 | 1243.7915 | 82.1938 | 1325.9853
(Miles Ton)
GASOLINA AVIACION | 6.1797 | 0 | 0 | 0.25947 | 5.9202 | 0 | 5.9202
(Miles m3)
KEROSENE AVIACION | 631.3118 | 424.8427 | 0 | -0.56611 | 1056.7206 | 0 | 1056.7206
(Miles m3)
NAFTA | 180.2434 | 0 | 40.6426 | -2.572 | 142.1685 | 0.0043 | 142.1728
(Miles m3)
GAS REFINERIA | 840.8338 | 0 | 0 | -0.72167 | 801.3058 | 40.2496 | 841.5554
(Miles m3)
ELECTRICIDAD | 59704.0287 | 1154.1909 | 0 | 5080.7678 | 55777.4517 | 0 | 55777.4517
(GWh)
CARBON (2) | 6242.1718 | 0 | 0 | 0 | 570.421 | 5671.7508 | 6242.1718
(Miles Ton)
COKE | 985.4343 | 463.2098 | 12.4457 | 151.1199 | 417.4483 | 867.6302 | 1285.0785
(Miles Ton)
ALQUITRAN | 18259.1346 | 0 | 0 | 1332.8846 | 16926.25 | 0 | 16926.25
(Miles m3)
GAS CORRIENTE (4) | 343.7753 | 0 | 0 | 7.1245 | 336.6509 | 0 | 336.6509
(Millones m3)
GAS ALTO HORNO | 1388.8754 | 0 | 0 | 277.173 | 1111.7024 | 0 | 1111.7024
(Miles Tons)
GAS NATURAL (2) | 2635.2289 | 0 | 0 | 0 | 648.2017 | 1987.0272 | 2635.2289
(Millones m3)
METANOL | 1087.7842 | 0 | 945.7871 | 46.6059 | 95.3912 | 0 | 95.3912
(Miles Ton)
LEÑA | 14619.8795 | 0 | 0 | 0 | 13079.2675 | 1540.612 | 14619.8795
(Miles Ton)
BIOGAS | 0 | 0 | 0 | 0 | 0 | 0 | 0
(Millones m3)
(1) Se incluyen las Gasolinas 93, 95 y 97
(2) Las Importaciones-Exportaciones y Var. Stock, Perdidas se consideran en etapa de energético primario
(3) Prod. IFO 180 | 964.8296 | Mil Ton.
Fuel 5 | 27.4469 | Mil Ton.
Fuel 6 | 914.1144 | Mil Ton.
(4) Gas Prod. En Siderurgia | 272.9673 | Millón m3
Fuente: Encuestas CNE a empresas del sector energía e industrias intensivas en consumo energético
Elaboración: Comisión Nacional de Energía, Octubre 2009

## CUADRO14
|  |  | CONSUMO SECTORIAL |  |  |  |  | VOLVER A INDICE
(UNIDADES FISICAS)
AÑO 2008
ENERGETICO | Sector | Sector | Sector | Sector | Consumo | Consumo | Consumo
| Transporte | Ind. y Min. | Com.Púb.Res. | Energético | Final | Cent.deTransf. | Total
PETROLEO COMBUSTIBLE | 1427.6416 | 922.2892 | 59.8959 | 62.7077 | 2472.5343 | 294.7258 | 2767.2601
(Miles Ton)
DIESEL | 4272.1008 | 2442.3053 | 198.3098 | 31.9233 | 6944.6392 | 2861.7577 | 9806.3969
(Miles m3)
GASOLINA MOTOR (*) | 3147.116 | 0 | 0 | 0.1208 | 3147.2368 | 0 | 3147.2368
(Miles m3)
KEROSENE | 1.5515 | 31.8043 | 64.1889 | 0 | 97.5447 | 0 | 97.5447
(Miles m3)
GAS LICUADO | 2.9684 | 287.2296 | 844.8129 | 108.7806 | 1243.7915 | 82.1938 | 1325.9853
(Miles Ton)
GASOLINA AVIACION | 5.9202 | 0 | 0 | 0 | 5.9202 | 0 | 5.9202
(Miles m3)
KEROSENE AVIACION | 1056.7206 | 0 | 0 | 0 | 1056.7206 | 0 | 1056.7206
(Miles m3)
NAFTA | 0.30562 | 2.262 | 0 | 139.6008 | 142.1685 | 0.0043 | 142.1728
(Miles m3)
GAS REFINERIA | 0 | 0.72167 | 0 | 800.5841 | 801.3058 | 40.2496 | 841.5554
(Miles m3)
ELECTRICIDAD | 426.3527 | 36633.6671 | 16385.378 | 2332.054 | 55777.4517 | 0 | 55777.4517
(GWh)
CARBON | 0.0272 | 564.1279 | 6.2659 | 0 | 570.421 | 5671.7508 | 6242.1718
(Miles Ton)
COKE | 0 | 417.4483 | 0 | 0 | 417.4483 | 867.6302 | 1285.0785
(Miles Ton)
ALQUITRAN | 0 | 0 | 0 | 16926.25 | 16926.25 | 0 | 16926.25
(Miles m3)
GAS CORRIENTE | 0 | 187.2265 | 63.6836 | 85.7408 | 336.6509 | 0 | 336.6509
(Millones m3)
GAS ALTO HORNO | 0 | 194.5146 | 0 | 917.1878 | 1111.7024 | 0 | 1111.7024
(Miles Ton)
GAS NATURAL | 15.3755 | 71.1624 | 560.3088 | 1.355 | 648.2017 | 1987.0272 | 2635.2289
(Millones m3)
METANOL | 0 | 95.3912 | 0 | 0 | 95.3912 | 0 | 95.3912
(Miles Ton)
LEÑA | 0 | 4649.2056 | 8430.0619 | 0 | 13079.2675 | 1540.612 | 14619.8795
(Miles Ton)
BIOGAS | 0 | 0 | 0 | 0 | 0 | 0 | 0
(Miles Ton)
(*) Se incluyen las Gasolinas 93, 95 y 97
Fuente: Encuestas CNE a empresas del sector energía e industrias intensivas en consumo energético
Elaboración: Comisión Nacional de Energía, Octubre 2009

## CUADRO15
|  | CONSUMO SECTORIAL |  |  |  | VOLVER A INDICE
AÑO 2008
(Unidades Físicas)
SECTOR TRANSPORTE
ENERGETICO | TERRESTRE | FERROVIARIO | MARITIMO | AEREO | TOTAL
PETROLEOS COMBUSTIBLE | 0.18303 | 0 | 1427.4586 | 0 | 1427.6416
(Miles Ton)
DIESEL | 3823.32 | 53.0047 | 394.9645 | 0.81159 | 4272.1008
(Miles m3)
GASOLINA MOTOR (*) | 3141.1351 | 0 | 5.981 | 0 | 3147.116
(Miles m3)
GASOLINA AVIACION | 0.06 | 0 | 0 | 5.8602 | 5.9202
(Miles m3)
KEROSENE AVIACION | 0.187 | 0 | 0 | 1056.5336 | 1056.7206
(Miles m3)
KEROSENE | 1.4215 | 0 | 0.13 | 0 | 1.5515
(Miles m3)
GAS LICUADO | 2.9684 | 0 | 0 | 0 | 2.9684
(Miles Ton)
ELECTRICIDAD | 373.0565 | 53.2961 | 0 | 0 | 426.3527
(GWh)
GAS NATURAL | 15.3755 | 0 | 0 | 0 | 15.3755
(Millones m3)
CARBON | 0 | 0.0272 | 0 | 0 | 0.0272
(Miles Ton)
(*) Se incluyen las Gasolinas 93, 95 y 97
Fuente: Encuestas CNE a empresas del sector energía e industrias intensivas en consumo energético
Elaboración: Comisión Nacional de Energía, Octubre 2009

## CUADRO16
CONSUMO SECTORIAL
(UNIDADES FISICAS)
AÑO 2008
|  |  |  | SECTOR INDUSTRIAL Y MINERO | [8 empty] | VOLVER A INDICE
| COBRE | SALITRE | HIERRO | PAPEL Y | SIDE_ | PETRO_ | CEMENTO | AZUCAR | PESCA | INDUSTRIAS | MINAS | TOTAL
ENERGETICO |  |  |  | CELULOSA | DURGIA | QUIMICA |  |  |  | VARIAS | VARIAS
PETROLEO COMBUSTIBLE | 144.4568 | 38.804 | 3.639 | 215.214 | 42.6202 | 1.0663 | 15.5959 | 17.6548 | 58.8978 | 357.53 | 26.8103 | 922.2892
(Miles Ton)
DIESEL | 1055.5869 | 43.269 | 4.0997 | 11.3264 | 2.63 | 0.29719 | 12.2043 | 0.35141 | 78.7877 | 924.3322 | 309.4205 | 2442.3053
(Miles m3)
KEROSENE | 8.9065 | 0 | 0 | 0.007324 | 0 | 0 | 0 | 0 | 0 | 16.5118 | 6.3788 | 31.8043
(Miles m3)
GAS LICUADO | 5.3112 | 0.20587 | 0 | 15.7062 | 5.2772 | 0 | 0.41083 | 0.2587 | 2.1621 | 256.1978 | 1.6998 | 287.2296
(Miles Ton)
NAFTA | 2.0576 | 0 | 0 | 0.0035 | 0 | 0 | 0 | 0 | 0.085922 | 0 | 0.115 | 2.262
(Miles m3)
GAS REFINERIA | 0 | 0 | 0 | 0 | 0 | 0.72167 | 0 | 0 | 0 | 0 | 0 | 0.72167
(Miles m3)
ELECTRICIDAD | 17847.5409 | 404.5333 | 473.2378 | 5344.9556 | 605.3829 | 536.0527 | 607.2538 | 73.0019 | 188.4944 | 8999.1948 | 1554.0191 | 36633.6671
(GWh)
CARBON | 0.18093 | 0 | 83.5622 | 0.046481 | 0 | 0 | 306.1448 | 58.4443 | 10.3725 | 105.3768 | 0 | 564.1279
(Miles Ton)
COKE | 15.8137 | 0 | 0 | 0 | 326.0444 | 0 | 66.3974 | 3.1635 | 0 | 1.8582 | 4.1711 | 417.4483
(Miles Ton)
ALQUITRAN | 0 | 0 | 0 | 0 | 0 | 0 | 0 | 0 | 0 | 0 | 0 | 0
(Miles m3)
GAS CORRIENTE | 0 | 0 | 0 | 0 | 187.2265 | 0 | 0 | 0 | 0 | 0 | 0 | 187.2265
(Millones m3)
GAS ALTO HORNO | 0 | 0 | 0 | 0 | 194.5146 | 0 | 0 | 0 | 0 | 0 | 0 | 194.5146
(Miles Ton)
GAS NATURAL | 25.8819 | 4.1852 | 0 | 1.9479 | 0 | 0 | 0.49486 | 0 | 0.92368 | 37.4812 | 0.24772 | 71.1624
(Millones m3)
METANOL | 0 | 0 | 0 | 0 | 0 | 0 | 0 | 0 | 0 | 95.3912 | 0 | 95.3912
(Miles Ton)
LEÑA | 0 | 0 | 0 | 3540.1289 | 0 | 0 | 0 | 0 | 0 | 1109.0767 | 0 | 4649.2056
(Miles Ton)
Fuente: Encuestas CNE a empresas del sector energía e industrias intensivas en consumo energético
Elaboración: Comisión Nacional de Energía, Octubre 2009

## CUADRO17
| CONSUMO SECTORIAL |  |  |  | VOLVER A INDICE
AÑO 2008
(UNIDADES FISICAS)
SECTOR COMERCIAL,
PUBLICO Y RESIDENCIAL (CPR)
ENERGETICO | COMERCIAL | PUBLICO | RESIDENCIAL | TOTAL
PETROLEO COMBUSTIBLE | 56.2416 | 3.6543 | 0 | 59.8959
(Miles Ton)
DIESEL | 185.7116 | 6.8585 | 5.7398 | 198.3098
(Miles m3)
KEROSENE | 0.4084 | 0.28 | 63.5005 | 64.1889
(Miles m3)
NAFTA | 0 | 0 | 0 | 0
(Miles m3)
GAS LICUADO | 87.6273 | 16.2211 | 740.9644 | 844.8129
(Miles Ton)
ELECTRICIDAD | 6197.9707 | 1438.4538 | 8748.9535 | 16385.378
(GWh)
CARBON | 0 | 6.245 | 0.02089 | 6.2659
(Miles Ton)
GAS CORRIENTE | 31.3005 | 3.0286 | 29.3545 | 63.6836
(Millones m3)
GAS NATURAL | 117.2266 | 19.7724 | 423.3097 | 560.3088
(Millones m3)
LEÑA | 0 | 0 | 8430.0619 | 8430.0619
(Miles Ton)
Fuente: Encuestas CNE a empresas del sector energía e industrias intensivas en consumo energético
Elaboración: Comisión Nacional de Energía, Octubre 2009

## CUADRO18
CONSUMO SECTORIAL
AÑO 2008
|  | (Unidades Físicas) |  |  |  |  | VOLVER A INDICE
SECTOR ENERGÉTICO
ENERGETICO | ELECTRICIDAD (1) | GAS Y COKE (2) | PETROLEO Y | CARBON | GAS NATURAL | TOTAL
|  |  | GAS NATURAL | Y LEÑA (3) | METANOL (4)
PETROLEO COMBUSTIBLE | 0 | 25.6962 | 37.0115 | 0 | 0 | 62.7077
(Miles ton.)
DIESEL | 0 | 0 | 31.8535 | 0 | 0.069772 | 31.9233
(Miles m3)
GAS 93 S/P | 0 | 0 | 0.1208 | 0 | 0 | 0.1208
(Miles m3)
GAS LICUADO | 0 | 0.54758 | 108.233 | 0 | 0 | 108.7806
(Miles Ton)
NAFTA | 0 | 0 | 139.6008 | 0 | 0 | 139.6008
(Miles m3)
GAS REFINERIA | 0 | 0 | 800.5841 | 0 | 0 | 800.5841
(Miles m3)
ELECTRICIDAD | 1622.597 | 0 | 644.8206 | 0 | 64.6364 | 2332.054
(GWh)
CARBON | 0 | 0 | 0 | 0 | 0 | 0
(Miles Ton)
ALQUITRAN | 0 | 16926.25 | 0 | 0 | 0 | 16926.25
(Miles m3)
GAS CORRIENTE | 0 | 85.7408 | 0 | 0 | 0 | 85.7408
(Millones m3)
GAS ALTO HORNO | 0 | 917.1878 | 0 | 0 | 0 | 917.1878
(Miles Ton)
GAS NATURAL | 0 | 1.355 | 0 | 0 | 0 | 1.355
(Millones m3)
METANOL | 0 | 0 | 0 | 0 | 0 | 0
(Miles Ton)
(1) Incluye a Generadoras de Servicio Público y Auto Generadoras
(2) Incluye a la Siderurgia y a Plantas de Gas Corriente
(3) Incluye el consumo de carboneras.
(4) Planta elaboradora de Metanol
Fuente: Encuestas CNE a empresas del sector energía e industrias intensivas en consumo energético
Elaboración: Comisión Nacional de Energía, Octubre 2009

## CUADRO19
|  | CONSUMO SECTORIAL |  |  |  |  | VOLVER A INDICE
AÑO 2008
(Unidades Físicas)
SECTOR CENTROS DE TRANSFORMACION
ENERGETICO | ELECTRICIDAD (1) | GAS Y COKE (2) | PETROLEO Y | CARBON | GAS NATURAL | TOTAL
|  |  | GAS NATURAL | Y LEÑA (3) | METANOL (4)
PETROLEO COMBUSTIBLE | 294.7258 | 0 | 0 | 0 | 0 | 294.7258
(Miles ton.)
DIESEL | 2861.7577 | 0 | 0 | 0 | 0 | 2861.7577
(Miles m3)
GAS LICUADO | 3.1756 | 79.0181 | 0 | 0 | 0 | 82.1938
(Miles ton.)
GAS REFINERÍA | 40.2496 | 0 | 0 | 0 | 0 | 40.2496
(Miles m3)
CARBON | 4977.4641 | 694.2867 | 0 | 0 | 0 | 5671.7508
(Miles ton.)
COKE | 689.0605 | 178.5697 | 0 | 0 | 0 | 867.6302
(Miles ton.)
GAS NATURAL | 564.5717 | 19.0208 | 390.673 | 0 | 1012.7617 | 1987.0272
(Mill. m3)
LEÑA Y OTROS | 1540.612 | 0 | 0 | 0 | 0 | 1540.612
(Miles ton.)
(1) Incluye a Generadoras de Servicio Público y Auto Generadoras
(2) Incluye a la Siderurgia y a Plantas de Gas Corriente
(3) Incluye el consumo de carboneras.
(4) Planta elaboradora de Metanol
Fuente: Encuestas CNE a empresas del sector energía e industrias intensivas en consumo energético
Elaboración: Comisión Nacional de Energía, Octubre 2009

## CUADRO20
PRODUCCION BRUTA DERIVADOS |  |  | VOLVER A INDICE
INDUSTRIALES DEL PETROLEO
(Miles m3)
2008
PRODUCCION
NO ENERGETICOS |  | BRUTA
Gasolina Blanca |  | 1.4184
Aguarrás |  | 22.1726
Solventes |  | 18.8326
Fuel Fondo Vacío |  | 0
Asfalto |  | 0
Etileno |  | 122.3619
Gas Oil |  | 75.564
Total |  | 240.3495
Fuente: Encuestas CNE a empresas del sector energía e industrias intensivas en consumo energético
Elaboración: Comisión Nacional de Energía, Octubre 2009

## CONS_U.FIS
Año 2008 (Unidades Físicas) |  |  | VOLVER A INDICE |  |  |  |  | Consumo Sectorial de Productos Secundarios
|  | Petróleo | Petróleos | Gasolina | Kerosene | Gas | Gasolina | Kerosene | Nafta | Gas de | Electrici_ | Carbón | Coke | Alquitrán | Gas | Gas de | Gas | Metanol | Biogás | Leña y
SECTOR |  | Diesel | Combustibles | Motor | Miles | Licuado | Aviación | Aviación | Miles | Refinería | dad | Miles | Miles | Miles | Corriente | Alto Horno | Natural | Miles | Mill. | Otros
|  | Miles m3 | Miles Ton. | Miles m3 | m3 | Miles Ton. | Miles m3 | Miles m3 | m3 | Miles m3 | GWh | Ton. | Ton. | m3 | Mill. m3 | Miles Ton. | Mill. m3 | Ton. | m3 | Miles Ton.
Transporte : | Caminero | 3823.32 | 0.18303 | 3141.1351 | 1.4215 | 2.9684 | 0.06 | 0.187 | 0.30562 | 0 | 373.0565 | 0 | 0 | 0 | 0 | 0 | 15.3755 | 0 | 0 | 0
| Ferroviario | 53.0047 | 0 | 0 | 0 | 0 | 0 | 0 | 0 | 0 | 53.2961 | 0.0272 | 0 | 0 | 0 | 0 | 0 | 0 | 0 | 0
| Marítimo | 394.9645 | 1427.4586 | 5.981 | 0.13 | 0 | 0 | 0 | 0 | 0 | 0 | 0 | 0 | 0 | 0 | 0 | 0 | 0 | 0 | 0
| Aéreo | 0.81159 | 0 | 0 | 0 | 0 | 5.8602 | 1056.5336 | 0 | 0 | 0 | 0 | 0 | 0 | 0 | 0 | 0 | 0 | 0 | 0
Total en Transporte |  | 4272.1008 | 1427.6416 | 3147.116 | 1.5515 | 2.9684 | 5.9202 | 1056.7206 | 0.30562 | 0 | 426.3527 | 0.0272 | 0 | 0 | 0 | 0 | 15.3755 | 0 | 0 | 0
Industrial : | Cobre | 1055.5869 | 144.4568 | 0 | 8.9065 | 5.3112 | 0 | 0 | 2.0576 | 0 | 17847.5409 | 0.18093 | 15.8137 | 0 | 0 | 0 | 25.8819 | 0 | 0 | 0
y Minero | Salitre | 43.269 | 38.804 | 0 | 0 | 0.20587 | 0 | 0 | 0 | 0 | 404.5333 | 0 | 0 | 0 | 0 | 0 | 4.1852 | 0 | 0 | 0
| Hierro | 4.0997 | 3.639 | 0 | 0 | 0 | 0 | 0 | 0 | 0 | 473.2378 | 83.5622 | 0 | 0 | 0 | 0 | 0 | 0 | 0 | 0
| Papel y Celulosa | 11.3264 | 215.214 | 0 | 0.007324 | 15.7062 | 0 | 0 | 0.0035 | 0 | 5344.9556 | 0.046481 | 0 | 0 | 0 | 0 | 1.9479 | 0 | 0 | 3540.1289
| Siderurgia | 2.63 | 42.6202 | 0 | 0 | 5.2772 | 0 | 0 | 0 | 0 | 605.3829 | 0 | 326.0444 | 0 | 187.2265 | 194.5146 | 0 | 0 | 0 | 0
| Petroquímica | 0.29719 | 1.0663 | 0 | 0 | 0 | 0 | 0 | 0 | 0.72167 | 536.0527 | 0 | 0 | 0 | 0 | 0 | 0 | 0 | 0 | 0
| Cemento | 12.2043 | 15.5959 | 0 | 0 | 0.41083 | 0 | 0 | 0 | 0 | 607.2538 | 306.1448 | 66.3974 | 0 | 0 | 0 | 0.49486 | 0 | 0 | 0
| Azúcar | 0.35141 | 17.6548 | 0 | 0 | 0.2587 | 0 | 0 | 0 | 0 | 73.0019 | 58.4443 | 3.1635 | 0 | 0 | 0 | 0 | 0 | 0 | 0
| Pesca | 78.7877 | 58.8978 | 0 | 0 | 2.1621 | 0 | 0 | 0.085922 | 0 | 188.4944 | 10.3725 | 0 | 0 | 0 | 0 | 0.92368 | 0 | 0 | 0
| Industrias Varias | 924.3322 | 357.53 | 0 | 16.5118 | 256.1978 | 0 | 0 | 0 | 0 | 8999.1948 | 105.3768 | 1.8582 | 0 | 0 | 0 | 37.4812 | 95.3912 | 0 | 1109.0767
| Minas Varias | 309.4205 | 26.8103 | 0 | 6.3788 | 1.6998 | 0 | 0 | 0.115 | 0 | 1554.0191 | 0 | 4.1711 | 0 | 0 | 0 | 0.24772 | 0 | 0 | 0
Total Industrial y Minero |  | 2442.3053 | 922.2892 | 0 | 31.8043 | 287.2296 | 0 | 0 | 2.262 | 0.72167 | 36633.6671 | 564.1279 | 417.4483 | 0 | 187.2265 | 194.5146 | 71.1624 | 95.3912 | 0 | 4649.2056
Comercial, Público : | Zona Carbonífera | 0 | 0 | 0 | 0 | 0 | 0 | 0 | 0 | 0 | 0 | 0 | 0 | 0 | 0 | 0 | 0 | 0 | 0 | 0
y Residencial | Comercial | 185.7116 | 56.2416 | 0 | 0.4084 | 87.6273 | 0 | 0 | 0 | 0 | 6197.9707 | 0 | 0 | 0 | 31.3005 | 0 | 117.2266 | 0 | 0 | 0
| Público | 6.8585 | 3.6543 | 0 | 0.28 | 16.2211 | 0 | 0 | 0 | 0 | 1438.4538 | 6.245 | 0 | 0 | 3.0286 | 0 | 19.7724 | 0 | 0 | 0
| Residencial | 5.7398 | 0 | 0 | 63.5005 | 740.9644 | 0 | 0 | 0 | 0 | 8748.9535 | 0.02089 | 0 | 0 | 29.3545 | 0 | 423.3097 | 0 | 0 | 8430.0619
Total Comercial Público, Residencial |  | 198.3098 | 59.8959 | 0 | 64.1889 | 844.8129 | 0 | 0 | 0 | 0 | 16385.378 | 6.2659 | 0 | 0 | 63.6836 | 0 | 560.3088 | 0 | 0 | 8430.0619
Sector Energético
| Electricidad: Autoproductores | 0 | 0 | 0 | 0 | 0 | 0 | 0 | 0 | 0 | 69.3756 | 0 | 0 | 0 | 0 | 0 | 0 | 0 | 0 | 0
| : Servicio Público | 0 | 0 | 0 | 0 | 0 | 0 | 0 | 0 | 0 | 1553.2214 | 0 | 0 | 0 | 0 | 0 | 0 | 0 | 0 | 0
| Gas,Coke: GasCorriente | 0 | 0 | 0 | 0 | 0.54758 | 0 | 0 | 0 | 0 | 0 | 0 | 0 | 0 | 0 | 0 | 1.355 | 0 | 0 | 0
| : Siderurgia | 0 | 25.6962 | 0 | 0 | 0 | 0 | 0 | 0 | 0 | 0 | 0 | 0 | 16926.25 | 85.7408 | 917.1878 | 0 | 0 | 0 | 0
| Petróleo, Gas Natural | 31.8535 | 37.0115 | 0.1208 | 0 | 108.233 | 0 | 0 | 139.6008 | 800.5841 | 644.8206 | 0 | 0 | 0 | 0 | 0 | 0 | 0 | 0 | 0
| Carbón y Leña | 0 | 0 | 0 | 0 | 0 | 0 | 0 | 0 | 0 | 0 | 0 | 0 | 0 | 0 | 0 | 0 | 0 | 0 | 0
| Gas Natural-Metanol | 0.069772 | 0 | 0 | 0 | 0 | 0 | 0 | 0 | 0 | 64.6364 | 0 | 0 | 0 | 0 | 0 | 0 | 0 | 0 | 0
Total Consumo propio sector Energético |  | 31.9233 | 62.7077 | 0.1208 | 0 | 108.7806 | 0 | 0 | 139.6008 | 800.5841 | 2332.054 | 0 | 0 | 16926.25 | 85.7408 | 917.1878 | 1.355 | 0 | 0 | 0
Consumo Final |  | 6944.6392 | 2472.5343 | 3147.2368 | 97.5447 | 1243.7915 | 5.9202 | 1056.7206 | 142.1685 | 801.3058 | 55777.4517 | 570.421 | 417.4483 | 16926.25 | 336.6509 | 1111.7024 | 648.2017 | 95.3912 | 0 | 13079.2675
Centros de : | Electricidad: Autoproductores | 40.9167 | 112.7771 | 0 | 0 | 0.83164 | 0 | 0 | 0.0043 | 40.2496 | 0 | 6.8439 | 0 | 0 | 0 | 0 | 60.4128 | 0 | 0 | 1479.0833
Transformación | : Servicio Público | 2820.841 | 181.9487 | 0 | 0 | 2.344 | 0 | 0 | 0 | 0 | 0 | 4970.6201 | 689.0605 | 0 | 0 | 0 | 504.1589 | 0 | 0 | 61.5288
| Gas,Coke: GasCorriente | 0 | 0 | 0 | 0 | 79.0181 | 0 | 0 | 0 | 0 | 0 | 0 | 178.5697 | 0 | 0 | 0 | 19.0208 | 0 | 0 | 0
| : Siderurgia | 0 | 0 | 0 | 0 | 0 | 0 | 0 | 0 | 0 | 0 | 694.2867 | 0 | 0 | 0 | 0 | 0 | 0 | 0 | 0
| Petróleo, Gas Natural | 0 | 0 | 0 | 0 | 0 | 0 | 0 | 0 | 0 | 0 | 0 | 0 | 0 | 0 | 0 | 390.673 | 0 | 0 | 0
| Carbón y Leña | 0 | 0 | 0 | 0 | 0 | 0 | 0 | 0 | 0 | 0 | 0 | 0 | 0 | 0 | 0 | 0 | 0 | 0 | 0
| Gas Natural-Metanol | 0 | 0 | 0 | 0 | 0 | 0 | 0 | 0 | 0 | 0 | 0 | 0 | 0 | 0 | 0 | 1012.7617 | 0 | 0 | 0
Total en Centros de Transformación |  | 2861.7577 | 294.7258 | 0 | 0 | 82.1938 | 0 | 0 | 0.0043 | 40.2496 | 0 | 5671.7508 | 867.6302 | 0 | 0 | 0 | 1987.0272 | 0 | 0 | 1540.612
Consumo Total |  | 9806.3969 | 2767.2601 | 3147.2368 | 97.5447 | 1325.9853 | 5.9202 | 1056.7206 | 142.1728 | 841.5554 | 55777.4517 | 6242.1718 | 1285.0785 | 16926.25 | 336.6509 | 1111.7024 | 2635.2289 | 95.3912 | 0 | 14619.8795
|  | 0.10922 | 0.095238 | 0.12231 | 0.11122 | 0.082645 | 0.12531 | 0.11122 | 0.12422 | 0.23474 | 1.1628 | 0.14286 | 0.14286 | 96.1538 | 0.25 | 1.1111 | 0.10705 | 0.18474 |  | 0.28571

## CUADRO21
Cuadro 21 - A | [5 empty] | VOLVER A INDICE
Consumo Neto de Energía Primaria
Teracalorías (% por energético)
| 1978 | 1988 | 1998 | 1999 | 2000 | 2001 | 2002 | 2003 | 2004 | 2005 | 2006 | 2007 | 2008
Petróleo Crudo | 47.01% | 37.51% | 46% | 45% | 41% | 37% | 39% | 38% | 37.9% | 37.9% | 38.58% | 46.95% | 49.43%
Gas Natural + Otros Gases | 9.334% | 9.374% | 7% | 13% | 15% | 19% | 18% | 20% | 20.51% | 18.46% | 15.66% | 9.403% | 5.484%
Carbón | 9.909% | 12.85% | 16% | 15% | 11% | 9% | 8% | 9% | 10.07% | 9.377% | 10.32% | 12.31% | 13.06%
Hidroelectricidad | 17.98% | 22.21% | 16% | 12% | 18% | 20% | 21% | 20% | 18.21% | 20.82% | 22.06% | 17.25% | 17.76%
Leña y Otros | 15.91% | 18% | 15% | 15.41% | 15% | 15% | 14% | 13% | 13.32% | 13.44% | 13.38% | 14.08% | 14.26%
Consumo Neto | 105074 | 142342 | 258126 | 274847 | 286293 | 287338 | 301841 | 303312 | 323739.8826 | 342206.5333 | 353410.4505 | 354013.5119 | 358800.8109
Indice | 100 | 135.4683 | 245.6612 | 261.5747 | 272.468 | 273.4625 | 287.2652 | 288.6651 | 308.1066 | 325.6815 | 336.3443 | 336.9183 | 341.4744
Tasa Crecimiento Promedio Decenio ó Anual(*) |  | 3.082% | 6.133% | 6.478% | 5.315% | 3.638% | 3.989% | 3.279% | 3.847% | 4.11% | 4.005% | 3.572% | 3.348%
Considera la Hidroelectricidad con equivalente calórico de 2.750 KCal/KWh desde 1978 hasta 1996.(Matriz Energética Primaria Cuadro 3B )
Desde 1997 se considera un equivalente de 2.504 KCal/KWh
Los datos son Netos y corresponden al Consumo Bruto primario más las Importaciones menos las Exportaciones de energía secundaria
Cuadro 21 - B
Consumo Sectorial
Teracalorías
Sectores | 1999 |  | 2000 |  | 2001 |  | 2002 |  | 2003 |  | 2004 |  | 2005 |  | 2006 |  | 2007 |  | 2008
Transporte | 66988 | 26.5% | 69835 | 27.61% | 67320 | 27% | 68996 | 26.46% | 70365 | 26.8% | 73459.316 | 25.77% | 80206.4613 | 27.15% | 81525.9509 | 26.98% | 86923.7724 | 27.69% | 89947.4343 | 28.38%
Industrial y Minero | 68838 | 27.3% | 74210 | 29.34% | 75289 | 30.2% | 75672 | 29.02% | 75584 | 28.7% | 78536.9063 | 27.55% | 78634.325 | 26.62% | 85627.6385 | 28.33% | 91747.5769 | 29.23% | 92581.7549 | 29.21%
Comercial Público Residencial | 52669 | 20.9% | 54257 | 21.45% | 56282 | 22.6% | 56190 | 21.5% | 56172 | 21.4% | 58868.2697 | 20.65% | 59022.4659 | 19.98% | 60034.3866 | 19.86% | 62267.0036 | 19.84% | 62373.0712 | 19.68%
Centros de Transformación(*) | 63843 | 25.3% | 54666 | 21.61% | 50526 | 20.2% | 59883 | 22.97% | 60825 | 23.1% | 74163.4644 | 26.02% | 77572.0596 | 26.26% | 75038.8874 | 24.83% | 72977.6324 | 23.25% | 72052.043 | 22.73%
Total | 252338 |  | 252968 |  | 249417 |  | 260741 |  | 262946 |  | 285027.9563 |  | 295435.3119 |  | 302226.8634 |  | 313915.9852 |  | 316954.3035
Considera electricidad con equivalente calórico de 860 Kcal/KWh.
(*) Consumo Efectivo = Cons. Bruto Energía Pimaria + Importaciones - Exportaciones Secundarias - Cons. Transporte - Cons. Industrial y minero - Cons. Comercial, Público y Residencial
Cuadro 21 - C
Dependencia Energética
Teracalorías
Origen | 1999 |  | 2000 |  | 2001 |  | 2002 |  | 2003 |  | 2004 |  | 2005 |  | 2006 |  | 2007 |  | 2008
Nacional | 83900 | 31% | 91719 | 32% | 98107 | 34% | 103063 | 34% | 90410 | 30% | 89179.792 | 27.55% | 103560.6753 | 30.26% | 105423.8632 | 29.83% | 99740.6905 | 28.63% | 115392.0356 | 32.16%
Importado | 190947 | 69% | 194574 | 68% | 189231 | 66% | 198778 | 66% | 212902 | 70% | 234560.0906 | 72.45% | 238645.858 | 69.74% | 247986.5874 | 70.17% | 248644.3486 | 71.37% | 243408.7752 | 67.84%
Total Consumo Neto | 274847 |  | 286293 |  | 287338 |  | 301841 |  | 303312 |  | 323739.8826 |  | 342206.5333 |  | 353410.4505 |  | 348385.0391 |  | 358800.8109
(*):La hidroelectricidad se consideró con un equivalente calórico de 2.504 Kcal/KWh
Los valores han sido calculados a partir de la Energía Primaria más las Importaciones y menos las Exportaciones de Energía Secundaria

## CUADRO22
Cuadro 22 - A
VOLVER A INDICE
Capacidad y Generación por Tipo de Servicio 2008
Sector | Capacidad | [MW] | Generación | [GWh]
Servicio Público | 13117.612 | 91.75% | 56847.8272 | 93.41%
Autoproductores | 1178.81 | 8.245% | 4010.378 | 6.59%
Total | 14296.422 |  | 60858.2053
(*) Incluye Importaciónes de AES Gener desde Salta, Argentina
Cuadro 22 - B
Capacidad y Generación por Sistema 2008
Sistema | Potencia Bruta | Potencia Bruta | Generación | Generación
Interconectado | Instalada [MW] | Instalada [%] | Bruta [GWh] | Bruta [%]
SING | 3601.855 | 25.19% | 14488.0477 | 23.81%
SIC | 9385.746 | 65.65% | 41971.0485 | 68.97%
AYSEN | 50.446 | 0.3529% | 139.4985 | 0.2292%
MAGALLANES | 79.565 | 0.5565% | 249.2326 | 0.4095%
AUTOPRODUCTORES | 1178.81 | 8.245% | 4010.378 | 6.59%
TOTAL | 14296.422 | 100% | 60858.2053 | 100%
(*) Incluye capacidad de central Salta, Argentina
Cuadro 22 - C
Generación Eléctrica Nacional Por Tipo de Planta
GWh
Planta | 1999 |  | 2000 |  | 2001 |  | 2002 |  | 2003 |  | 2004 |  | 2005 |  | 2006 |  | 2007 |  | 2008
Hidraulica | 13577 | 35.37% | 19081 | 46.24% | 21680 | 49.37% | 23187 | 50.98% | 22603 | 46.3% | 20969.3383 | 42.82% | 25575.5 | 50.21% | 28215.0501 | 52.31% | 22334.8591 | 39.63% | 23871.0497 | 41.99%
Gas Natural (*) | 6698 | 17.45% | 9771 | 23.68% | 12504 | 28.47% | 12529 | 27.55% | 15961 | 32.7% | 17683.1384 | 36.11% | 14953.6945 | 29.36% | 12465.624 | 23.11% | 6062.9987 | 10.76% | 3182.3089 | 5.598%
Carbón | 13260 | 34.54% | 9354 | 22.67% | 6228 | 14.18% | 6925 | 15.23% | 6581 | 13.5% | 8894.8492 | 18.16% | 8371.4701 | 16.43% | 12112.4177 | 22.46% | 14727.1586 | 26.13% | 15274.897 | 26.87%
Diesel Fuel Oil | 3399 | 8.854% | 1687 | 4.088% | 1822 | 4.149% | 1062 | 2.4% | 1940 | 4% | 159.7427 | 0.3262% | 1201.0007 | 2.358% | 570.4589 | 1.058% | 12473.7553 | 22.14% | 13628.2417 | 23.97%
Otros | 1450 | 3.79% | 1375 | 3.308% | 1683 | 3.832% | 1781 | 3.914% | 1695 | 3.5% | 1263.1314 | 2.579% | 835.6346 | 1.641% | 577.1663 | 1.07% | 753.2697 | 1.337% | 891.3299 | 1.568%
Total | 38384 |  | 41268 | 99.98% | 43917 |  | 45484 |  | 48780 |  | 48970.2 |  | 50937.3 |  | 53940.7169 |  | 56352.0414 |  | 56847.8272
(*) Incluye Importaciónes de AES Gener desde Salta, Argentina
Cuadro 22 - D
Capacidad Instalada Nacional Por Tipo de Planta
MW
Planta | 1999 |  | 2000 |  | 2001 |  | 2002 |  | 2003 |  | 2004 |  | 2005 |  | 2006 |  | 2007 |  | 2008
Hidraulica | 4012 | 40% | 4128 | 39.8% | 4124 | 37.79% | 4157 | 37.3% | 4167 | 36.4% | 4725.672 | 40.87% | 4725.672 | 39.44% | 4813.172 | 38.91% | 4907.004 | 38.19% | 4943.173 | 37.68%
Gas Natural (*) | 2299 | 22.9% | 2638 | 25.43% | 3126 | 28.7% | 3441 | 30.9% | 3708 | 32.3% | 3915.955 | 33.87% | 4311.855 | 35.99% | 4492.455 | 36.32% | 4730.515 | 36.82% | 4738.515 | 36.12%
Carbón | 2260 | 22.6% | 2225 | 21.45% | 2264 | 20.8% | 2253 | 20.2% | 2258 | 19.7% | 2143.34 | 18.54% | 2143.34 | 17.89% | 2043.34 | 16.52% | 2043.34 | 15.9% | 2043.34 | 15.58%
Diesel Fuel Oil | 1238 | 12.4% | 1168 | 11.28% | 1015 | 9.3% | 996 | 9% | 1003 | 8.8% | 553.516 | 4.788% | 553.516 | 4.619% | 839.676 | 6.788% | 955.6 | 7.438% | 1206.054 | 9.194%
Otros | 211 | 2.1% | 211 | 2.034% | 375 | 3.437% | 289 | 2.6% | 318 | 2.8% | 222.88 | 1.928% | 247.88 | 2.069% | 180.88 | 1.462% | 211.03 | 1.643% | 186.53 | 1.422%
Total | 10020 |  | 10370 |  | 10904 |  | 11136 |  | 11454 |  | 11561.363 |  | 11982.263 |  | 12369.523 |  | 12847.489 |  | 13117.612
(*) Incluye capacidad instalada de AES Gener en Salta Argentina (642,8 MW año 2000)
La fuente de información sobre Capacidades Instaladas y Generación son los CDEC y empresas generadoras

## BAL-OLADE (hidden)
VOLVER A INDICE
[8 empty] | O L A D E | [11 empty] | Unidad de medida : |  |  | Tcal
|  | Energia Primaria | [9 empty] | Energia Secundaria
| A Ñ O : | PETRO | GAS | CARBON | HIDRO | GEO |  | LEÑA | PROD | OTRAS | TOTAL | ELEC | GAS | GASOLI | KERO | DIESEL | FUEL | COQUE | CARBON | GASES | OTRAS | NO | TOTAL | TOTAL
| 2004 | LEO | NATUTAL | MINERAL | ENERGIA | TERMIA | NUCLEAR |  | DE |  | PRIMARIA | TRICIDAD | LICUADO | NA/AL | SENE | OIL | OIL |  | VEGETAL |  |  | ENERGE | SECUN
[9 empty] | CAÑA |  |  |  |  | COHOL | TURBO | [6 empty] | TICOS | DARIA '
OFERTA | PRODUCCION | 1397.4162 | 19694.8809 | 2764.9147 | 21496.3861 | 0 | 0 | 51169.5783 | 0 | 0 | 96523.1761 | 51345.4647 | 8118.3413 | #REF! | 6536.3554 | 41536.2462 | 20017.1046 | 6898.0403 | 0 | 6207.0411 | 7529.0305 | 1562.1976 | #REF! | #REF!
| IMPORTACION | 108806.2132 | 7287.3788 | 43399.6355 | 0 | 0 | 0 | 0 | 0 | 0 | 159493.2274 | 992.6041 | 10898.2897 | #REF! | 3819.7605 | 54810.135 | 6149.7629 | 3242.4684 | 0 | 0 | 0 | 0 | #REF! | #REF!
| EXPORTACION | 0 | 0 | 0 | 0 | 0 | 0 | 0 | 0 | 0 | 0 | 0 | 606.1089 | #REF! | 0 | 5851.4297 | 0 | 87.12 | 0 | 0 | 5446.7183 | 0 | #REF! | #REF!
| VARIACION INVENTARIO | -215.9245 | 2187.5686 | 2469.3475 | 0 | 0 | 0 | 0 | 0 | 0 | 4440.9916 | 4369.4603 | 2366.1004 | #REF! | -21.8837 | 707.5814 | -2889.3641 | 1057.8392 | 0 | 274.8793 | 245.4355 | 0 | #REF! | #REF!
| NO APROVECHADO | 0 | 0 | 0 | 631.2605 | 0 | 0 | 0 | 0 | 0 | 631.2605 | 0 | 0 | 0 | 0 | 0 | 0 | 0 | 0 | 0 | 0 | 0 | 0 | 631.2605
| OFERTA TOTAL | 110419.5539 | 24794.6911 | 43695.2026 | 20865.1256 | 0 | 0 | 51169.5783 | 0 | 0 | 250944.1515 | 47968.6085 | 16044.4216 | #REF! | 10377.9996 | 89787.3701 | 29056.2316 | 8995.5495 | 0 | 5932.1618 | 1836.8766 | 1562.1976 | #REF! | #REF!
TRANSFORMACIÓN
| REFINERIA | 0 | 3649.2767 | 0 | 0 | 0 | 0 | 0 | 0 | 0 | 3649.2767 | 0 | 0 | 0 | 0 | 0 | 0 | 0 | 0 | 0 | 0 | 0 | 0 | 3649.2767
| CENTRALES ELECTRICAS | 0 | 4709.3479 | 34794.341 | 0 | 0 | 0 | 215.3507 | 0 | 0 | 39719.0396 | 0 | 10.0628 | 0 | 0 | 25827.6204 | 1910.4617 | 4823.4238 | 0 | 0 | 0 | 0 | 32571.5687 | 72290.6083
| AUTOPRODUCTORES | 0 | 564.3159 | 47.9073 | 0 | 0 | 0 | 5176.7914 | 0 | 0 | 5789.0147 | 0 | 28.3625 | 0 | 0 | 374.6334 | 1184.1592 | 0 | 0 | 171.4635 | 0 | 0 | 1758.6186 | 7547.6334
| CENTRO DE GAS | 0 | 0 | 0 | 0 | 0 | 0 | 0 | 0 | 0 | 0 | 0 | 0 | 0 | 0 | 0 | 0 | 0 | 0 | 0 | 0 | 0 | 0 | 0
| CARBONERA | 0 | 0 | 0 | 0 | 0 | 0 | 0 | 0 | 0 | 0 | 0 | 0 | 0 | 0 | 0 | 0 | 0 | 0 | 0 | 0 | 0 | 0 | 0
| COQUERIA/ALTO HORNO | 0 | 0 | 4860.0072 | 0 | 0 | 0 | 0 | 0 | 0 | 4860.0072 | 0 | 956.1192 | 0 | 0 | 0 | 0 | 1249.9879 | 0 | 0 | 0 | 0 | 2206.1071 | 7066.1143
| DESTILERIA | 0 | 0 | 0 | 0 | 0 | 0 | 0 | 0 | 0 | 0 | 0 | 0 | 0 | 0 | 0 | 0 | 0 | 0 | 0 | 0 | 0 | 0 | 0
| OTROS CENTROS | 0 | 9460.2069 | 0 | 0 | 0 | 0 | 0 | 0 | 0 | 9460.2069 | 0 | 0 | 0 | 0 | 0 | 0 | 0 | 0 | 0 | 0 | 0 | 0 | 9460.2069
| TOTAL TRANSFORMACION | 0 | 18383.1475 | 39702.2556 | 0 | 0 | 0 | 5392.1421 | 0 | 0 | 63477.5452 | 0 | 994.5445 | 0 | 0 | 26202.2538 | 3094.6209 | 6073.4117 | 0 | 171.4635 | 0 | 0 | 36536.2944 | 100013.8396
| CONSUMO PROPIO | 0 | 12.6574 | 0 | 0 | 0 | 0 | 0 | 0 | 0 | 12.6574 | 2005.5664 | 1316.2452 | 0 | 0 | 292.2895 | 658.4307 | 0 | 0 | 4578.9205 | 1299.8198 | 0 | 10151.2721 | 10163.9295
| PERDIDAS(TR,AL,DI) | 0 | 179.018 | 0 | 0 | 0 | 0 | 0 | 0 | 0 | 179.018 | 3904.114 | 0 | 0 | 0 | 0 | 0 | 0 | 0 | 0 | 0 | 0 | 3904.114 | 4083.132
| AJUSTE | 110419.5539 | 177.6732 | 0.1904 | 20865.1256 | 0 | 0 | 0 | 0 | 0 | 131462.5431 | 465.3463 | 0 | #REF! | 0 | 0 | 0 | 0 | 0 | 0 | 518.8475 | 0 | #REF! | #REF!
CONSUMO FINAL
| TRANSPORTE | 0 | 143.6228 | 0 | 0 | 0 | 0 | 0 | 0 | 0 | 143.6228 | 366.6633 | 35.9177 | #REF! | 9514.9243 | 39115.3549 | 14990.2366 | 0 |  | 0 | 0 | 0 | #REF! | #REF!
| INDUSTRIAL | 0 | 664.7279 | 3948.8956 | 0 | 0 | 0 | 16272.2196 | 0 | 0 | 20885.8431 | 31504.9537 | 3475.4787 | #REF! | 285.9528 | 22361.7469 | 9684.0365 | 2922.1379 | 0 | 927.0433 | 18.2093 | 0 | #REF! | #REF!
| RESIDENCIAL | 0 | 3954.1363 | 0.14623 | 0 | 0 | 0 | 29505.2166 | 0 | 0 | 33459.4992 | 7524.1 | 8965.6698 | 0 | 570.9331 | 52.5532 | 0 | 0 | 0 | 117.4179 | 0 | 0 | 17230.674 | 50690.1732
| COMERCIAL,PUB,SERV. | 0 | 1279.7079 | 43.7149 | 0 | 0 | 0 | 0 | 0 | 0 | 1323.4227 | 6567.3251 | 1256.5657 | 0 | 6.1894 | 1763.1718 | 628.9069 | 0 | 0 | 137.3165 | 0 | 0 | 10359.4753 | 11682.898
| AGRO,PESCA,MINERIA | 0 | 0 | 0 | 0 | 0 | 0 | 0 | 0 | 0 | 0 | 0 | 0 | 0 | 0 | 0 | 0 | 0 | 0 | 0 | 0 | 0 | 0 | 0
| CONSTRUCCION Y OTROS | 0 | 0 | 0 | 0 | 0 | 0 | 0 | 0 | 0 | 0 | 0 | 0 | 0 | 0 | 0 | 0 | 0 | 0 | 0 | 0 | 0 | 0 | 0
| CONSUMO ENERGETICO | 0 | 6054.8523 | 3992.7567 | 0 | 0 | 0 | 45777.4362 | 0 | 0 | 55825.0452 | 47968.6085 | 15049.8771 | #REF! | 10377.9996 | 63585.1163 | 25961.6106 | 2922.1379 | 0 | 5760.6983 | 1318.0291 | 0 | #REF! | #REF!
| CONS NO ENERGETICO | 0 | 0 | 0 | 0 | 0 | 0 | 0 | 0 | 0 | 0 | 0 | 0 | 0 | 0 | 0 | 0 | 0 | 0 | 0 | 0 | 1562.1976 | 1562.1976 | 1562.1976
| CONSUMO FINAL | 0 | 6054.8523 | 3992.7567 | 0 | 0 | 0 | 45777.4362 | 0 | 0 | 55825.0452 | 47968.6085 | 15049.8771 | #REF! | 10377.9996 | 63585.1163 | 25961.6106 | 2922.1379 | 0 | 5760.6983 | 1318.0291 | 1562.1976 | #REF! | #REF!
| CONSUMO TOTAL | 0 | 24437.9998 | 43695.0122 | 0 | 0 | 0 | 51169.5783 | 0 | 0 | 119302.5904 | 47968.6085 | 16044.4216 | #REF! | 10377.9996 | 89787.3701 | 29056.2316 | 8995.5495 | 0 | 5932.1618 | 1318.0291 | 1562.1976 | #REF! | #REF!
Notas:
(1) Gasolina/Alcohol = gas93SP + gas93CP + gasolina aviación
(2) Kerosene Turbo = Kerosene + Kerosene aviación
(3) Gases = Gas de refinería + Gas corriente + Gas Alto Horno
(4) Otros = Nafta + Metanol + Alquitran
(5) El consumo total de energía primaria de cuadro 3, equivale a la oferta total del Total Primario de este cuadro.
(6) El consumo de energia total secundaria de cuadro 4, equivale al consumo total de este cuadro
descontando los no energéticos

## BAL-APEC (hidden)
VOLVER A INDICE
Energy Balance Table of Chile 2004 |  |  |  | APEC BALANCE
Tcal | 1 | 2 | 3 | 4 | 5 | 6 | 7 | 8 | 9 | 10 | 11 | 12 | 13
| Coal | Coal | Crude | Petrole. | Gas | Town | Hydro | Nuclear | Geother | Others | Electricity | Heat | Total | Total Secundary Energy
|  | Product | Oil | Products | Nat. | Gas |  |  | Solar, etc |  |  |  |  | (*)
1.- Indigenous Production | 2764.9147 | 7087.9353 | 1397.4162 | 106267.5235 | 19694.8809 | 1375.1013 |  |  |  | 7138.164 | 51345.4647 | 51169.5783 | 248240.9788 | 246843.5626
2.- Import | 43399.6355 | 3242.4684 | 108806.2132 | 80482.0702 | 7287.3788 | 0 |  |  |  | 0 | 992.6041 | 0 | 244210.3702 | 135404.157
3.- Export | 0 | 87.12 | 0 | 13533.104 | 0 | 0 |  |  |  | 5119.5457 | 0 | 0 | 18739.7697 | 18739.7697
4.- International Marine Bunkers | 0 |  |  | 0 |  | 0 |  |  |  | 0 | 0 | 0 | 0 | 0
5.- Stock Changes | 2469.3475 | 1071.7012 | -215.9245 | -2558.1021 | 2187.5686 | 28.4979 |  |  |  | 501.7335 | 4369.4603 | 0 | 7854.2823 | 8070.2068
6.- Total Primary Energy Supply | 43695.2026 | 9171.5825 | 110419.5539 | 175774.5918 | 24794.6911 | 1346.6034 |  |  |  | 1516.8848 | 47968.6085 | 51169.5783 | 465857.2969 | 355437.743
7.- Public Electricity | 34794.341 | 4823.4238 | 0 | 27766.4447 | 4709.3479 | 0 |  |  |  | 0 | 0 | 215.3507 | 72308.908 | 72308.908
8.- Autoprod. of Electricity | 47.9073 | 0 | 0 | 1740.3535 | 564.3159 | 0 |  |  |  | 0 | 0 | 5176.7914 | 7529.3683 | 7529.3683
9.- Gas Procesing | 0 | 1249.9879 | 0 | 956.1192 | 0 | 0 |  |  |  | 0 | 0 | 0 | 2206.1071 | 2206.1071
10.- Petroleum Refineries | 0 | 0 | 110419.5539 | 0 | 3649.2767 | 0 |  |  |  | 0 | 0 | 0 | 114068.8306 | 3649.2767
11.- Coal Transformation | 0 | 0 | 0 | 0 | 0 | 0 |  |  |  | 0 | 0 | 0 | 0 | 0
12.- Loss & Own Use | 0 | 0 | 0 | 0 | 0 | 0 |  |  |  | 0 | 0 | 0 | 0 | 0
13.- Discrepancy | 0 | 0 | 0 | 0 | 0 | 0 |  |  |  | 0 | 0 | 0 | 0 | 0
14.- Total Transformation Energy | 34842.2484 | 6073.4117 | 110419.5539 | 30462.9174 | 8922.9405 | 0 |  |  |  | 0 | 0 | 5392.1421 | 196113.2139 | 85693.6601
15.- Industry Sector | 3362.6939 | 2782.2443 | 0 | 20410.5836 | 381.5574 | 748.9059 |  |  |  | 175.0632 | 14064.7289 | 16272.2196 | 58197.9967 | 58197.9967
16.- Transport Sector | 0.1904 | 0 |  | 89436.9578 | 143.6228 | 0 |  |  |  | 0 | 366.6633 | 0 | 89947.4343 | 89947.4343
17.- Other Sector (Mining) | 586.2017 | 139.8936 | 0 | 15417.9149 | 283.1705 | 0 |  |  |  | 0 | 17440.2248 | 0 | 33867.4055 | 33867.4055
18.- Agriculture | 0 | 0 |  | 0 | 0 | 0 |  |  |  | 0 | 0 | 0 | 0 | 0
19.- Residential & Commercial | 43.8611 | 0 |  | 13243.9898 | 5233.8442 | 254.7344 |  |  |  | 0 | 14091.4251 | 29505.2166 | 62373.0712 | 62373.0712
20.- Other: Energy sector | 4860.0072 | 0 |  | 6802.2282 | 12.6574 | 342.9631 |  |  |  | 825.469 | 2005.5664 | 0 | 14848.8913 | 14848.8913
21.- Non-Energy | 0 | 0 |  | 1562.1976 | 0 | 0 |  |  |  | 0 | 0 | 0 | 1562.1976 | 0
22.- Total Final Energy | 8852.9543 | 2922.1379 | 0 | 146873.872 | 6054.8523 | 1346.6034 |  |  |  | 1000.5322 | 47968.6085 | 45777.4362 | 260796.9967 | 259234.7991
23.- Total Energy | 43695.2026 | 8995.5495 | 110419.5539 | 177336.7893 | 14977.7929 | 1346.6034 |  |  |  | 1000.5322 | 47968.6085 | 51169.5783 | 456910.2106 | 344928.4592
| Notes: | [12 empty] | (*) This result does not consider Crude oil neither non - energy
Coal Products: coke + alquitran
Others: High Furnance gas (gas de altos hornos)+ methanol (metanol)
The Gap in Natural Gas is the absorved gas
The Gap in Petrole Productos is the non energy products
Heat is wood and wood waste
Hydro is included in Electricity

## BAL-MERCOSUR (hidden)
VOLVER A INDICE
100
[8 empty] | M E R C O S U R |  |  |  |  | 96.6 | [6 empty] | Unidad de medida : |  |  | Tcal
|  | Energia Primaria | [9 empty] | Energia Secundaria
| A Ñ O : | PETRO | GAS | CARBON | HIDRO | GEO |  | LEÑA | PROD | OTRAS | TOTAL | ELEC | GAS | GASOLI | KERO | DIESEL | FUEL | COQUE | CARBON | GASES | OTRAS | NO | TOTAL | TOTAL
| 2004 | LEO | NATUTAL | MINERAL | ENERGIA | TERMIA | NUCLEAR |  | DE |  | PRIMARIA | TRICIDAD | LICUADO | NA/AL | SENE | OIL | OIL |  | VEGETAL |  |  | ENERGE | SECUN
[9 empty] | CAÑA |  |  |  |  | COHOL | TURBO | [6 empty] | TICOS | DARIA'
OFERTA | PRODUCCION | 1397.4162 | 19694.8809 | 2764.9147 | 21496.3861 | 0 | 0 | 51169.5783 | 0 | 0 | 96523.1761 | 51345.4647 | 8118.3413 | #REF! | 6536.3554 | 41536.2462 | 20017.1046 | 6898.0403 | 0 | 6207.0411 | 7529.0305 | 1562.1976 | #REF! | #REF!
| IMPORTACION | 108806.2132 | 7287.3788 | 43399.6355 | 0 | 0 | 0 | 0 | 0 | 0 | 159493.2274 | 992.6041 | 10898.2897 | #REF! | 3819.7605 | 54810.135 | 6149.7629 | 3242.4684 | 0 | 0 | 0 | 0 | #REF! | #REF!
| INTRA MERCOSUR | 67568.6584 | 7287.3788 | 6379.7464 | 0 | 0 | 0 | 0 | 0 | 0 | 81235.7836 | 992.6041 | 10527.7479 | #REF! | 0 | 18087.3445 | 0 | 0 | 0 | 0 | 0 | 0 | #REF! | #REF!
| EXTRA MERCOSUR | 41237.5548 | 0 | 37019.8891 | 0 | 0 | 0 | 0 | 0 | 0 | 78257.4439 | 0 | 370.5419 | #REF! | 3819.7605 | 36722.7904 | 6149.7629 | 3242.4684 | 0 | 0 | 0 | 0 | #REF! | #REF!
| EXPORTACION | 0 | 0 | 0 | 0 | 0 | 0 | 0 | 0 | 0 | 0 | 0 | 606.1089 | #REF! | 0 | 5851.4297 | 0 | 87.12 | 0 | 0 | 5446.7183 | 0 | #REF! | #REF!
| INTRA MERCOSUR | 0 | 0 | 0 | 0 | 0 | 0 | 0 | 0 | 0 | 0 | 0 | 547.9225 | #REF! | 0 | 5277.9896 | 0 | 87.12 | 0 | 0 | 544.6718 | 0 | #REF! | #REF!
| EXTRA MERCOSUR | 0 | 0 | 0 | 0 | 0 | 0 | 0 | 0 | 0 | 0 | 0 | 58.1865 | #REF! | 0 | 573.4401 | 0 | 0 | 0 | 0 | 4902.0465 | 0 | #REF! | #REF!
| VARIACION INVENTARIO | -215.9245 | 0 | 2469.3475 | 0 | 0 | 0 | 0 | 0 | 0 | 2253.423 | 4369.4603 | 2366.1004 | #REF! | -21.8837 | 707.5814 | -2889.3641 | 1057.8392 | 0 | 274.8793 | 245.4355 | 0 | #REF! | #REF!
| NO APROVECHADO | 0 | 2187.5686 | 0 | 631.2605 | 0 | 0 | 0 | 0 | 0 | 2818.829 | 0 | 0 | 0 | 0 | 0 | 0 | 0 | 0 | 0 | 0 | 0 | 0 | 2818.829
| OFERTA TOTAL | 110419.5539 | 24794.6911 | 43695.2026 | 20865.1256 | 0 | 0 | 51169.5783 | 0 | 0 | 250944.1515 | 47968.6085 | 16044.4216 | #REF! | 10377.9996 | 89787.3701 | 29056.2316 | 8995.5495 | 0 | 5932.1618 | 1836.8766 | 1562.1976 | #REF! | #REF!
TRANSFORMACIÓN
| REFINERIA | 0 | 3649.2767 | 0 | 0 | 0 | 0 | 0 | 0 | 0 | 3649.2767 | 0 | 0 | 0 | 0 | 0 | 0 | 0 | 0 | 0 | 0 | 0 | 0 | 3649.2767
| CENTRALES ELECTRICAS | 0 | 4709.3479 | 34794.341 | 0 | 0 | 0 | 215.3507 | 0 | 0 | 39719.0396 | 0 | 10.0628 | 0 | 0 | 25827.6204 | 1910.4617 | 4823.4238 | 0 | 0 | 0 | 0 | 32571.5687 | 72290.6083
| Hidroeléctrica | 0 | 0 | 0 | 0 | 0 | 0 | 0 | 0 | 0 | 0 | 0 | 0 | 0 | 0 | 0 | 0 | 0 | 0 | 0 | 0 | 0 | 0 | 0
| Térmica | 0 | 4709.3479 | 34794.341 | 0 | 0 | 0 | 215.3507 | 0 | 0 | 39719.0396 | 0 | 10.0628 | 0 | 0 | 25827.6204 | 1910.4617 | 4823.4238 | 0 | 0 | 0 | 0 | 32571.5687 | 72290.6083
| AUTOPRODUCTORES | 0 | 564.3159 | 47.9073 | 0 | 0 | 0 | 5176.7914 | 0 | 0 | 5789.0147 | 0 | 28.3625 | 0 | 0 | 374.6334 | 1184.1592 | 0 | 0 | 171.4635 | 0 | 0 | 1758.6186 | 7547.6334
| CENTRO DE GAS | 0 | 0 | 0 | 0 | 0 | 0 | 0 | 0 | 0 | 0 | 0 | 0 | 0 | 0 | 0 | 0 | 0 | 0 | 0 | 0 | 0 | 0 | 0
| CARBONERA | 0 | 0 | 0 | 0 | 0 | 0 | 0 | 0 | 0 | 0 | 0 | 0 | 0 | 0 | 0 | 0 | 0 | 0 | 0 | 0 | 0 | 0 | 0
| COQUERIA/ALTO HORNO | 0 | 0 | 4860.0072 | 0 | 0 | 0 | 0 | 0 | 0 | 4860.0072 | 0 | 956.1192 | 0 | 0 | 0 | 0 | 1249.9879 | 0 | 0 | 0 | 0 | 2206.1071 | 7066.1143
| DESTILERIA | 0 | 0 | 0 | 0 | 0 | 0 | 0 | 0 | 0 | 0 | 0 | 0 | 0 | 0 | 0 | 0 | 0 | 0 | 0 | 0 | 0 | 0 | 0
| OTROS CENTROS | 0 | 9460.2069 | 0 | 0 | 0 | 0 | 0 | 0 | 0 | 9460.2069 | 0 | 0 | 0 | 0 | 0 | 0 | 0 | 0 | 0 | 0 | 0 | 0 | 9460.2069
| TOTAL TRANSFORMACION | 0 | 18383.1475 | 39702.2556 | 0 | 0 | 0 | 5392.1421 | 0 | 0 | 63477.5452 | 0 | 994.5445 | 0 | 0 | 26202.2538 | 3094.6209 | 6073.4117 | 0 | 171.4635 | 0 | 0 | 36536.2944 | 100013.8396
| CONSUMO PROPIO | 0 | 12.6574 | 0 | 0 | 0 | 0 | 0 | 0 | 0 | 12.6574 | 2005.5664 | 1316.2452 | 0 | 0 | 292.2895 | 658.4307 | 0 | 0 | 4578.9205 | 1299.8198 | 0 | 10151.2721 | 10163.9295
| PERDIDAS(TR,AL,DI) | 0 | 179.018 | 0 | 0 | 0 | 0 | 0 | 0 | 0 | 179.018 | 4369.4603 | 0 | 0 | 0 | 0 | 0 | 0 | 0 | 0 | 0 | 0 | 4369.4603 | 4548.4783
| AJUSTE | 110419.5539 | 177.6732 | 0.1904 | 20865.1256 | 0 | 0 | 0 | 0 | 0 | 131462.5431 | 0 | 0 | #REF! | 0 | 0 | 0 | 0 | 0 | 0 | 518.8475 | 0 | #REF! | #REF!
CONSUMO FINAL
| TRANSPORTE | 0 | 143.6228 | 0 | 0 | 0 | 0 | 0 | 0 | 0 | 143.6228 | 366.6633 | 35.9177 | #REF! | 9514.9243 | 39115.3549 | 14990.2366 | 0 | 0 | 0 | 0 | 0 | #REF! | #REF!
| INDUSTRIAL | 0 | 664.7279 | 3948.8956 | 0 | 0 | 0 | 16272.2196 | 0 | 0 | 20885.8431 | 31504.9537 | 3475.4787 | #REF! | 285.9528 | 22361.7469 | 9684.0365 | 2922.1379 | 0 | 927.0433 | 18.2093 | 0 | #REF! | #REF!
| RESIDENCIAL | 0 | 3954.1363 | 0.14623 | 0 | 0 | 0 | 29505.2166 | 0 | 0 | 33459.4992 | 7524.1 | 8965.6698 | 0 | 570.9331 | 52.5532 | 0 | 0 | 0 | 117.4179 | 0 | 0 | 17230.674 | 50690.1732
| COMERCIAL,PUB,SERV. | 0 | 1279.7079 | 43.7149 | 0 | 0 | 0 | 0 | 0 | 0 | 1323.4227 | 6567.3251 | 1256.5657 | 0 | 6.1894 | 1763.1718 | 628.9069 | 0 | 0 | 137.3165 | 0 | 0 | 10359.4753 | 11682.898
| AGRO,PESCA,MINERIA | 0 | 0 | 0 | 0 | 0 | 0 | 0 | 0 | 0 | 0 | 0 | 0 | 0 | 0 | 0 | 0 | 0 | 0 | 0 | 0 | 0 | 0 | 0
| CONSTRUCCION Y OTROS | 0 | 0 | 0 | 0 | 0 | 0 | 0 | 0 | 0 | 0 | 0 | 0 | 0 | 0 | 0 | 0 | 0 | 0 | 0 | 0 | 0 | 0 | 0
| CONSUMO ENERGETICO | 0 | 6054.8523 | 3992.7567 | 0 | 0 | 0 | 45777.4362 | 0 | 0 | 55825.0452 | 47968.6085 | 15049.8771 | #REF! | 10377.9996 | 63585.1163 | 25961.6106 | 2922.1379 | 0 | 5760.6983 | 1318.0291 | 0 | #REF! | #REF!
| CONS NO ENERGETICO | 0 | 0 | 0 | 0 | 0 | 0 | 0 | 0 | 0 | 0 | 0 | 0 | 0 | 0 | 0 | 0 | 0 | 0 | 0 | 0 | 1562.1976 | 1562.1976 | 1562.1976
| CONSUMO FINAL | 0 | 6054.8523 | 3992.7567 | 0 | 0 | 0 | 45777.4362 | 0 | 0 | 55825.0452 | 47968.6085 | 15049.8771 | #REF! | 10377.9996 | 63585.1163 | 25961.6106 | 2922.1379 | 0 | 5760.6983 | 1318.0291 | 1562.1976 | #REF! | #REF!
| CONSUMO TOTAL | 0 | 24437.9998 | 43695.0122 | 0 | 0 | 0 | 51169.5783 | 0 | 0 | 119302.5904 | 47968.6085 | 16044.4216 | #REF! | 10377.9996 | 89787.3701 | 29056.2316 | 8995.5495 | 0 | 5932.1618 | 1318.0291 | 1562.1976 | #REF! | #REF!
Notas:
(1) Gasolina/Alcohol = gas93SP + gas93CP + gasolina aviación
(2) Kerosene Turbo = Kerosene + Kerosene aviación
(3) Gases = Gas de refinería + Gas corriente + Gas Alto Horno
(4) Otros = Nafta + Metanol + Alquitran
(5) El consumo total de energía primaria de cuadro 3, equivale a la oferta total del Total Primario de este cuadro.
(6) El consumo de energia Total total secundaria de cuadro 4, equivale al consumo total de este cuadro
descontando los no energéticos
(7) Porcentajes de exportaciones/importaciones dentro o fuera del Mercosur, se obtuvieron con
fuente de la Cámara de Comercio de Santiago.

## BALANCE_ELECT
VOLVER A INDICE
BALANCE DE ENERGIA ELECTRICA
AÑO 2008
Porcentajes
|  | cr/Total | cr/SubTotal
POTENCIA ELECTRICA INSTALADA(***) | 14296.422 | 100%
(Miles de KW)
Termoeléctrica | 9250.735 | 64.71%
Autoproductores | 640.608 |  | 6.925%
Cogeneración | 455.868 |  | 4.928%
Servicios Públicos | 8154.259 |  | 88.15%
Hidroeléctrica | 5045.687 | 35.29%
Autoproductores | 82.334 |  | 1.632%
Servicios Públicos | 4963.353 |  | 98.04%
GENERACION DE ENERGIA (**)
(Millones de KWh) | 60858.2053 | 100%
Termoeléctrica | 36558.8305 | 60.07%
Autoproductores | 491.2691 |  | 1.344%
Cogeneración | 3098.324 |  | 8.475%
Servicios Públicos | 32969.2375 |  | 90.18%
Hidroeléctrica | 24299.3748 | 39.93%
Autoproductores | 420.785 |  | 1.732%
Servicios Públicos | 23878.5898 |  | 98.27%
CONSUMO DE ENERGIA
SEGUN FUENTES
(Teracalorías) | 355258.725 | 100%
Electricidad (*) | 47968.6085 | 13.5%
Carbón, Coke y Alquitrán | 52866.7852 | 14.88%
Derivados de Petróleo y de Gas Natural | 175774.5918 | 49.48%
Gas(Natural,Corriente,Alto Horno,Metanol) | 27479.1613 | 7.735%
Leña y otros | 51169.5783 | 14.4%
CONSUMO ELECTRICO INDUSTRIAL
Y MINERO SEGUN ACTIVIDAD
(Millones de KWh) | 36633.6671 | 100%
Cemento | 607.2538 | 1.658%
Cobre | 17847.5409 | 48.72%
Papel y Celulosa | 5344.9556 | 14.59%
Petroquímica | 536.0527 | 1.463%
Siderurgia | 605.3829 | 1.653%
Azucar | 73.0019 | 0.1993%
Hierro | 473.2378 | 1.292%
Pesca | 188.4944 | 0.5145%
Salitre | 404.5333 | 1.104%
Industrias Varias | 8999.1948 | 24.57%
Minas Varias | 1554.0191 | 4.242%
CONSUMO BRUTO DE ENERGIA
ELECTRICA POR HABITANTE (*****)
(KWh/Año) | 3327.3214
(*) Equivalente calórico de la electricidad : 860 Kcal/KWh
(**) Incluye Importaciones desde Argentina de 1.154 GWh
(***) Incluye Capacidad Instalada de Gener en Salta (642.8 MW)
(****) Hidroelectricidad considera Capacidad Eólica de 20 MW y generación de 38 GWh
(*****) Población estimada 2008, es de 16.763.470 personas. Fuente INE.
Fuente
(1) Estadística de Operación CDEC-SIC
(2) Estadístca de Operación CDEC-SING
(3) Información proporcionada a la CNE por empresas generadoras

## CAPACIDADES
VOLVER A INDICE
CAPACIDAD NACIONAL INSTALADA POR SISTEMA
INTERCONECTADO EN MW.
| SING | SIC | SISTEMA | SISTEMA | TOTAL | AUTOPRODUCTORES | TOTAL PAIS
|  |  | AYSEN (****) | MAGALLANES | SISTEMAS
1990 | N/D | 3195.1 | N/D | 45.5 | 3240.6 | 1185.4 | 4426
%TÉRMICA |  | 27.4% |  | 100% | 30.26% | 91.9% | 45.3%
%HIDRO |  | 72.6% |  | 0.0% | 69.74% | 8.1% | 54.7%
199 | N/D | 3831.1 | N/D | 45.5 | 3876.6 | 1208.4 | 5085
%térmica |  | 22.3% |  | 100% | 24.83% | 92% | 39.4%
%hidro |  | 77.7% |  | 0.0% | 75.17% | 8% | 60.6%
1992 | N/D | 3831.1 | N/D | 46.4 | 3877.5 | 1317.5 | 5195
%térmica |  | 21.8% |  | 100% | 24.51% | 91.7% | 40.2%
%hidro |  | 78.2% |  | 0.0% | 75.49% | 8.3% | 59.8%
1993 | 799.1 | 3889.9 | N/D | 46.4 | 4735.4 | 668.6 | 5404
%térmica | 94.4% | 19.6% |  | 100% | 32.76% | 92.2% | 40%
%hidro | 5.6% | 80.4% |  | 0.0% | 67.24% | 7.8% | 60%
1994 | 799.1 | 3893.4 | N/D | 49.3 | 4741.8 | 693.2 | 5435
%térmica | 98.7% | 19% |  | 100% | 33.22% | 85.6% | 39.8%
%hidro | 1.3% | 81% |  | 0.0% | 66.78% | 14.4% | 60.2%
1995 | 1156.9 | 4083.6 | N/D | 49.3 | 5289.8 | 659.2 | 5949
%térmica | 98.8% | 22.4% |  | 100% | 39.81% | 85.5% | 44.8%
%hidro | 1.2% | 77.6% |  | 0.0% | 60.19% | 14.5% | 55.2%
1996 | 1159.6 | 4858.5 | N/D | 60.2 | 6078.3 | 631.7 | 6710
%térmica | 98.8% | 24.5% |  | 100% | 39.5% | 83.8% | 43.6%
%hidro | 1.2% | 75.5% |  | 0.0% | 60.5% | 16.2% | 56.4%
1997 | 1276.9 | 5266.8 | N/D | 60.2 | 6603.9 | 668.1 | 7272
%térmica | 99% | 29.7% |  | 100% | 43.7% | 84.7% | 47.4%
%hidro | 1% | 70.3% |  | 0.0% | 56.3% | 15.3% | 52.6%
1998 | 1475.7 | 6242.4 | 16.2 | 64.5 | 7798.8 | 616.2 | 8415
%térmica | 99.1% | 37.7% | 66.7% | 100% | 49.85% | 83% | 52.3%
%hidro | 0.9% | 62.3% | 33.3% | 0.0% | 50.15% | 17% | 47.7%
1999 | 2637.3 | 6695.1 | 17.8 | 64.5 | 9414.7 | 605.3 | 10020
%térmico | 99.5% | 41.7% | 67% | 100% | 57.96% | 84.9% | 59.6%
%hidro | 0.5% | 58.3% | 33% | 0.0% | 42.04% | 15.1% | 40.4%
2000 | 3040.9 | 6652.8 | 20.1 | 64.5 | 9778.3 | 591.7 | 10370
%térmico | 99.6% | 40% | 76.3% | 100% | 58.6% | 86.4% | 60.2%
%hidro | 0.4% | 60% | 23.7% | 0.0% | 41.4% | 13.6% | 39.8%
2001 | 3440.9 | 6579.2 | 22.9 | 64.5 | 10107.5 | 796.5 | 10904
%térmico | 99.6% | 38.7% | 73.1% | 100% | 60.01% | 89.9% | 62.21%
%hidro | 0.4% | 61.3% | 26.9% | 0.0% | 39.99% | 10.1% | 37.79%
2002 | 3633.2 | 6737.2 | 22.6 | 64.5 | 10457.5 | 678.5 | 11136
%térmico | 99.6% | 38.8% | 58.2% | 100% | 61.01% | 89.9% | 62.78%
%hidro | 0.4% | 61.2% | 41.8% | 0.0% | 38.99% | 10.1% | 37.22%
2003 | 3640.7 | 6996.2 | 33.1 | 65 | 10735 | 719 | 11454
%térmico | 99.6% | 42% | 44.1% | 100% | 61.97% | 89.3% | 63.7%
%hidro | 0.4% | 58% | 55.9% | 0.0% | 38.03% | 10.7% | 36.3%
2004 | 3595.795 | 7867.4 | 33.463 | 64.705 | 11561.363 | 731.635 | 12292.998
%térmico | 99.64% | 40.32% | 41.49% | 100% | 59.11% | 89.37% | 60.91%
%hidro | 0.356% | 59.68% | 58.51% | 0% | 40.89% | 10.63% | 39.09%
2005 | 3595.795 | 8288.3 | 33.463 | 64.705 | 11982.263 | 1023.861 | 13006.124
%térmico | 99.64% | 43.35% | 41.49% | 100% | 60.54% | 91.56% | 62.99%
%hidro | 0.356% | 56.65% | 58.51% | 0% | 39.46% | 8.439% | 37.01%
2006 | 3601.855 | 8669.5 | 33.463 | 64.705 | 12369.523 | 1109.6615 | 13479.1845
%térmico | 99.64% | 44.83% | 41.49% | 100% | 61.07% | 92.21% | 63.64%
%hidro | 0.3554% | 55.17% | 58.51% | 0% | 38.93% | 7.787% | 36.36%
2007 | 3601.855 | 9118.242 | 47.827 | 79.565 | 12847.489 | 1063.6705 | 13911.1595
%térmico | 99.64% | 46.34% | 54.18% | 100% | 61.65% | 91.88% | 63.96%
%hidro | 0.3554% | 53.46% | 41.68% | 0% | 38.35% | 8.123% | 36.04%
2008 | 3601.855 | 9385.746 | 50.446 | 79.565 | 13117.612 | 1178.81 | 14296.422
%térmico | 99.64% | 47.5% | 55.05% | 100% | 62.16% | 93.02% | 64.71%
%hidro | 0.3554% | 52.5% | 44.95% | 0% | 37.84% | 6.985% | 35.29%
Notas:
- Los valores SING entre 1990 y 1992 fueron estimados.
- El SING incluye la capacidad instalada de Gener Salta, de 642.8 MW a partir del año 2000.
- Aysén incluye en componente hidro, una central eólica de 2 MW en Aysén desde el 2001.
- El SIC incluye en componente hidro, la central eólica Canela de 20 MW a partir de 2007.
Fuente
(1) Estadística de Operación CDEC-SIC 1990 - 2005
(2) Estadístca de Operación CDEC-SING 1993 - 2005
(3) Información proporcionada a la CNE por empresas generadoras

## GENERACION EE
VOLVER A INDICE
GENERACION BRUTA NACIONAL POR SISTEMA
INTERCONECTADO EN GWh
AÑO | SING | SIC | SISTEMA | SISTEMA | AUTOPRODUCTORES | TOTAL PAIS
TIPO |  |  | AYSEN | MAGALLANES
1990 | N/D | 13666.6 | N/D | 97 | 4634.4 | 18398
%térmica |  | 40% |  | 100% | 84.6% | 51.4%
%hidro |  | 60% |  | 0% | 15.4% | 48.6%
1991 | N/D | 14734.7 | N/D | 100.7 | 5127.6 | 19963
%térmica |  | 16.5% |  | 100% | 85.8% | 34.2%
%hidro |  | 83.5% |  | 0.0% | 14.2% | 65.8%
1992 | N/D | 16290.1 | N/D | 108.2 | 5951.6 | 22350
%térmica |  | 2.8% |  | 100% | 86.2% | 25.1%
%hidro |  | 97.2% |  | 0.0% | 13.8% | 74.9%
1993 | 1447 | 17670.3 | N/D | 116.4 | 4779.3 | 24013
%térmica | 80.4% | 7.3% |  | 100% | 87.3% | 28.3%
%hidro | 19.6% | 92.7% |  | 0.0% | 12.7% | 71.7%
1994 | 3745.3 | 18985.4 | N/D | 125 | 2420.3 | 25276
%térmica | 98.8% | 13.3% |  | 100% | 81.49% | 32.8%
%hidro | 1.2% | 86.7% |  | 0.0% | 18.51% | 67.2%
1995 | 4403.6 | 20506.5 | N/D | 129.4 | 2987.5 | 28027
%térmica | 99.14% | 14.2% |  | 100% | 73.93% | 34.3%
%hidro | 0.86% | 85.8% |  | 0.0% | 26.07% | 65.7%
1996 | 5544.6 | 22424.7 | N/D | 139.3 | 2682.4 | 30791
%térmica | 99.4% | 28.2% |  | 100% | 72.86% | 45.2%
%hidro | 0.6% | 71.8% |  | 0.0% | 27.14% | 54.8%
1997 | 6392.4 | 23959.1 | N/D | 142.7 | 2797.8 | 33292
%térmica | 99.1% | 24.5% |  | 100% | 71.7% | 43.1%
%hidro | 0.9% | 75.5% |  | 0.0% | 28.3% | 56.9%
1998 | 7357.5 | 25649.7 | 66.7 | 151.7 | 2269.4 | 35495
%térmica | 99.3% | 41% | 43.4% | 100% | 68.2% | 55.1%
%hidro | 0.7% | 59% | 56.6% | 0.0% | 31.8% | 44.9%
1999 | 9001 | 26915 | 71.6 | 154.8 | 2241.6 | 38384
%térmica | 99.3% | 52.4% | 48.8% | 100% | 69.8% | 64.6%
%hidro | 0.7% | 47.6% | 51.2% | 0.0% | 30.2% | 35.4%
2000 | 9327.4 | 29576.6 | 75.4 | 163 | 2125.6 | 41268
%térmica | 99.4% | 37.7% | 40.1% | 100% | 73.7% | 53.8%
%hidro | 0.6% | 62.3% | 50.9% | 0.0% | 26.3% | 46.2%
2001 | 9851.4 | 30765 | 77.7 | 170.4 | 3052.5 | 43917
%térmica | 99.4% | 31.6% | 51.4% | 100% | 80.4% | 50.6%
%hidro | 0.6% | 68.4% | 48.6% | 0.0% | 19.6% | 49.4%
2002 | 10399.6 | 31971.3 | 86.3 | 176.5 | 2850.3 | 45484
%térmica | 99.4% | 29.8% | 40.9% | 100% | 78.1% | 49%
%hidro | 0.6% | 70.2% | 59.1% | 0.0% | 21.9% | 51%
2003 | 11424.1 | 33708.1 | 89.3 | 184.5 | 3374 | 48780
%térmica | 99.4% | 35.2% | 15% | 100% | 54.5% | 53.66%
%hidro | 0.6% | 64.8% | 85% | 0.0% | 45.45% | 46.3%
2004 | 12330 | 36344 | 96.9 | 199.3 | 3884.0856 | 52854.2856
%térmica | 99.46% | 42.53% | 11.46% | 100% | 86.01% | 59.16%
%hidro | 0.5353% | 57.47% | 88.54% | 0% | 13.99% | 40.84%
2005 | 12657.3 | 37964.5 | 107.9 | 207.6 | 3545.8309 | 54483.1309
%térmica | 99.53% | 33.02% | 13.53% | 100% | 84.16% | 52.01%
%hidro | 0.474% | 66.98% | 86.47% | 0% | 15.84% | 47.99%
2006 | 13236 | 40339.7 | 140.4038 | 224.6132 | 3614.3042 | 57555.0211
%térmica | 99.47% | 30.43% | 18.02% | 100% | 85.1% | 49.98%
%hidro | 0.5266% | 69.57% | 81.98% | 0% | 14.9% | 50.02%
2007 | 13928.7716 | 42034.9896 | 148.7583 | 239.5218 | 3785.5697 | 60137.6111
%térmica | 99.62% | 47.34% | 33.29% | 100% | 87.43% | 62.15%
%hidro | 0.3789% | 52.66% | 66.71% | 0% | 12.57% | 37.85%
2008 | 14488.0477 | 41971.0485 | 139.4985 | 249.2326 | 4010.378 | 60858.2053
%térmica | 99.53% | 43.52% | 24.3% | 100% | 89.51% | 60.07%
%hidro | 0.4697% | 56.48% | 75.7% | 0% | 10.49% | 39.93%
Notas:
- Los valores SING entre 1990 y 1992 fueron estimados.
- El SING incluye la capacidad instalada de Gener Salta, de 642.8 MW a partir del año 2000.
- Aysén incluye en componente hidro, la generación de una central eólica de 2 MW en Aysén desde el 2001.
- El SIC incluye en componente hidro, la generación de la central eólica Canela de 20 MW a partir de 2007.
- Generación eólica 2008 fue de 38.1 GWh.
Fuente:
(1) Estadísticas de Operación CDEC-SIC
(2) Estadísticas de Operación CDEC-SING
(3) Información proporcionada a la CNE por empresas generadoras

## CUADROA2
VOLVER A INDICE
DENSIDADES Y PODERES CALORIFICOS
UTILIZADOS EN EL BALANCE
PRODUCTO | DENSIDAD | PODER CALORIF.
| Ton/m3 | KCal/Kg
PETR. CRUDO NACIONAL | 0.8245 | 10963 | (*)
PETR. CRUDO IMPORTADO | 0.855 | 10860
PETR. COMBUSTIBLE 5 | 0.927 | 10500
PETR. COMBUSTIBLE IFO 180 | 0.936 | 10500
PETR. COMBUSTIBLE 6 | 0.945 | 10500
NAFTA | 0.7 | 11500
GAS LICUADO | 0.55 | 12100
GASOLINA AUTOMOVILES | 0.73 | 11200
GASOLINA AVIACION | 0.7 | 11400
KEROSENE AVIACION | 0.81 | 11100
KEROSENE | 0.81 | 11100
DIESEL | 0.84 | 10900
GAS NATURAL PROCESADO | - | 9341 | (**)
LEÑA | - | 3500
CARBON | - | 7000
COQUE |  | 7000
BIOGAS | - | 4000 | (**)
GAS DE REFINERIA | - | 4260 | (***)
ELECTRICIDAD | - | 860 | (****)(1)
(*) Promedio Isla, Continente y Costa Afuera
(**) KCal/m3
(***) KCal/m3
(****) KCal/KWh (Equivelente Calórico Teórico Internacional)
(1) Equivalente Calórico práctico para Chile 2.750 KCal/KWh hasta 1997
(1) Equivalente Calórico práctico para Chile 2.504 KCal/KWh desde 1998

## CUADROA3
VOLVER A INDICE
TABLA DE CONVERSION UNIDADES ENERGETICAS
|  |  | INTERNACIONALES (OLADE) |  | (*)
| BEEP | TEP | TCAL | TJOULE | 10E+3BTU | MWH | KGGLP | M3 GAS NAT. | PIE3 GAS NAT.
BEEP | 1 | 0.1378 | 0.00139 | 0.00581 | 5524.86 | 1.6139 | 131.0615 | 167.2073 | 5917.1597
TEP | 7.2056 | 1 | 0.01 | 0.04184 | 39810.22 | 11.6295 | 944.3838 | 1204.837 | 42636.976
TCAL | 720.5649 | 100 | 1 | 4.184 | 3981022 | 1162.952 | 94438.38 | 120483.7 | 4263697.6
TJOULE | 172.2191 | 23.9006 | 0.239 | 1 | 952380.9524 | 277.9521 | 22571.31 | 28796.29 | 1019048.1
10E+3BTU | 0.00018 | 2.51e-05 | 2.5e-07 | 1.05e-06 | 1 | 0.00029 | 0.02372 | 0.030265 | 1.071
MWH | 0.6196 | 0.08599 | 0.00086 | 0.0036 | 3423.2 | 1 | 81.2058 | 103.6016 | 3666.2721
KGGLP | 0.00763 | 0.00106 | 1.06e-05 | 4.43e-05 | 42.1547 | 0.012314 | 1 | 1.2758 | 45.1479
M3 GAS NAT. | 0.00598 | 0.00083 | 8.3e-06 | 3.47e-05 | 33.042 | 0.009652 | 0.78383 | 1 | 35.3882
PIE3 GAS NAT. | 0.00017 | 2.35e-05 | 2.35e-07 | 9.81e-07 | 0.9337 | 0.000272 | 0.022149 | 0.028258 | 1
(Nota: E + x = 10 elevado a x )
ABREVIATURAS |  |  |  | EQUIVAL. OLADE |  |  | EQUIVAL. BALANCE NACIONAL
EQUIVALENCIA |  | SIMBOLO |  | 1BBL GLP | 0,670BEP |  | 1Bpe | 1,05 BEEP
BARRIL EQUIVAL. PETROLEO |  | BEEP |  | 1BBL | 0,15893M3 |  | 1 m3 gas nat. 1,13 M3 GAS NAT
TON. EQUIV. PETROLEO |  | TEP |  | 1M3 GLP | 552,4 KG |  | (Bpe = Barril de Petroleo Equivalente, Balance)
BARRILES |  | BBL |  | 1PIE3 | 0,028317 M3
METROS CUBICOS |  | M3
TERACALORIAS |  | TCAL |  | MULTIPLOS
TONELADAS METRICAS |  | TON |  | SIMBOLO | PREFIJO | FACTOR
GIGAWATTS |  | GW |  | K | KILO | 1000
TERAWATTS-HORA |  | TWH |  | M | MEGA | 1000000
GIGAWATTS-HORA |  | GWH |  | G | GIGA | 1000000000
KILOWATTS-HORA |  | KWH |  | T | TERA | 1000000000000
MEGAWATTS-HORA |  | MWH |  | P | PETA | 1000000000000000
(*) PARA OBTENER EQUIVALENCIAS INTERNACIONALES, SE DEBEN TENER EN CUENTA LAS EQUIVALENCIAS DEL BALANCE NACIONAL DE ENERGIA , PRINCIPALMENTE
RESPECTO A PODERES CALORIFICOS Y DENSIDADES